## 1. Sprzęt PMSCM
Nr | Nazwa sprzętu | Możliwości sprzętu | W zestawie wymagane | Zastosowanie | Rok nabycia | Zdjęcie poglądowe | Numer inwentarzowy | Nr identyfikacyjny PSW | Miejsce przechowywania | Uwagi
1 | EKG AsCARD Green v.05.101 | Specyfikacja techniczna: rejestracja 12 standardowych odprowadzeń EKG, podczas badania automatycznego funkcja zapisu do wewnętrznej pamięci sygnału EKG ze wszystkich 12 odprowadzeń jednocześnie łącznie z datą i godziną wykonania badania, ustawieniami filtrów, czasem zapisu badania i opcjonalnie z danymi pacjenta i gabinetu, wydruk z pamięci wewnętrznej automatycznego badania EKG w grupach po 3 odprowadzenia, wydruk analizy i interpretacji automatycznego badania EKG, prezentacja na wyświetlaczu 1, 3, 6 lub 12 przebiegów EKG, wydruk 1 lub 3 przebiegów EKG wybranej grupy, dołączenie imienia i nazwiska pacjenta do wydruku przebiegu EKG, wydruk w trybie 1 lub 3 przebiegów EKG, klawiatura membranowa alfanumeryczna z przyciskami funkcyjnymi, graficzne menu wyświetlane na ekranie umożliwiające łatwą obsługę za pomocą klawiatury, automatyczna analiza i interpretacja zgodna z EN 60601-2-25 (baza CSE) - wyniki interpretacji zależne od wieku i płci pacjenta, pamięć ostatnich badań automatycznych z ustawialnym limitem od 5 do 1000, wykonanie do 130 badań automatycznych w trybie pracy akumulatorowej, ciągły pomiar częstości akcji serca (HR) i jego prezentacja na wyświetlaczu, automatyczna detekcja zespołów QRS, aparat przystosowany do bezpośredniej pracy na otwartym sercu, filtr zakłóceń sieciowych; do wyboru filtry: 50 Hz, 60 Hz, filtr zakłóceń mięśniowych; do wyboru filtry: 25 Hz, 35 Hz, 45 Hz, filtr izolinii; do wyboru filtry: 0,15 Hz, 0,45 Hz, 0,75 Hz, 1,5 Hz, detekcja odpięcia elektrody niezależna dla każdej elektrody, wybór dowolnego kanału do detekcji częstości akcji serca, grubość wydruku linii krzywych EKG do wyboru: normalna lub rubiona, prezentacja krzywych w układzie standardowym lub Cabrera, menu w języku polskim, angielskim, francuskim, hiszpańskim, niemieckim, portugalskim i serbskim, zewnętrzny port komunikacyjny USB do podłączenia z komputerem PC z oprogramowaniem CardioTEKA w celu przesyłu sygnału EKG w czasie rzeczywistym, dźwiękowa sygnalizacja wykrytych pobudzeń, zabezpieczenie przed impulsem defibrylującym wykrywanie i prezentacja impulsów stymulujących na wydruku, badanie automatyczne z wydrukiem danych pacjenta i danych gabinetu, funkcje oszczędności energii akumulatora, wymiary (D x S x W): 220 x 153 x 55 mm, waga: < 0,6 kg | W zestawie: elektrody kończynowe 4 sztuki (typ EKK), elektrody przedsercowe 6 sztuk (typ EPP), kabel EKG KEKG-30R, zasilacz sieciowy medyczny M12-15, papier RB1 szerokość 58 mm (1 rolka), żel do EKG, instrukcja użytkowania | Umożliwia on wykonywanie badań w pełnym zakresie 12 odprowadzeń i jest wyposażony w moduł automatycznej analizy i interpretacji. Przeznaczony jest do wykonywania badań EKG dorosłych i dzieci w celu wyszukiwania nieprawidłowości kardiologicznych, wykrywania niedokrwienia mięśnia sercowego bądź zawału. Aparat przeznaczony jest do użycia we wszystkich placówkach służby zdrowia przez przeszkolony personel. | 2020 |  |  | 1/P/46 | PMCSM Sala do ćwiczeń umiejętności pielęgniarskich i umiejętności technicznych
2 | Zestaw do przemieszczania pacjentów | Pas pomocniczy TMT6500 |  |  | 2020 |  |  | 1.1 /P/52 | PMCSM Sala do ćwiczeń umiejętności pielęgniarskich i umiejętności technicznych
|  | Pas pomocniczy na biodra TMT6513 - rozmiar M |  |  | 2020 |  |  | 1.1A/P/52 | PMCSM Sala do ćwiczeń umiejętności pielęgniarskich i umiejętności technicznych
|  | Podstawka obrotowa pod nogi TMT6550 |  |  | 2020 |  |  | 1.1B/P/52 | PMCSM Sala do ćwiczeń umiejętności pielęgniarskich i umiejętności technicznych
|  | Poduszka obrotowa TMT6555 |  |  | 2020 |  |  | 1.1C/P/52 | PMCSM Sala do ćwiczeń umiejętności pielęgniarskich i umiejętności technicznych
|  | Deska do transferu TMG6400 |  |  | 2020 |  |  | 1.1D/P/52 | PMCSM Sala do ćwiczeń umiejętności pielęgniarskich i umiejętności technicznych
|  | Łatwoślizg rękaw TTE6102 |  |  | 2020 |  |  | 1.1E/P/52 | PMCSM Sala do ćwiczeń umiejętności pielęgniarskich i umiejętności technicznych
3 | Pompa infuzyjna strzykawkowa EN-S7 Smart | Nowoczesna pompa infuzyjna strzykawkowa do prowadzenia zaawansowanych oraz prostych infuzji, Duży, 4,3″, kolorowy, w pełni dotykowy wyświetlacz LCD, Ustawianie oraz edycja parametrów bezpośrednio na ekranie dotykowym, 7 trybów infuzji i dodatkowo tryb współdzielenia infuzji oraz tryb Mikro, Możliwość obsługi każdej strzykawki od 2/3 ml do 50/60 ml, Możliwość konfiguracji głośności alarmów i jasności ekranu na wielu poziomach, Dziennik zdarzeń mieszczący do 5000 wpisów z każdej czynności wykonanej na pompie, Interfejsy: IrDa, WIFI, wezwania pielęgniarki, RS232, eksport danych, Minimum 12 godzin pracy na mulatorze, Do 5 godzin czasu ładowania akumulatora do 100%, Rozbudowany system alarmów oraz funkcja zabezpieczająca przed niekontrolowaną podażą Anty-bolus, Wodoszczelność oraz odporność na upadki, dzięki klasie ochrony IP24, Pełna kompatybilność ze stacjami dokującymi |  |  | 2020 |  |  | 5/P/19 | PMCSM Sala opieki pielęgniarskiej wysokiej wierności
4 | Pompa infuzyjna objętościowa EN-V7 Smart | Nowoczesna pompa infuzyjna objętościowa do prowadzenia zaawansowanych oraz prostych infuzji, Duży, 4,3″, kolorowy, w pełni dotykowy wyświetlacz LCD, Ustawianie oraz edycja parametrów bezpośrednio na kranie dotykowym, Pełna kompatybilność ze wszystkimi ( nie dedykowanymi do pomp innych producentów ) aparatami do infuzji, 7 trybów infuzji i dodatkowo tryb współdzielenia infuzji oraz tryb Mikro, Możliwość konfiguracji głośności alarmów i jasności ekranu na wielu poziomach, Dziennik zdarzeń mieszczący do 5000 wpisów z każdej czynności wykonanej na pompie, Interfejsy: IrDa, WIFI, wezwania pielęgniarki, USB, eksport danych, Minimum 9 godzin pracy na akumulatorze, Do 5 godzin czasu ładowania akumulatora do 100%, Rozbudowany system alarmów oraz funkcja zabezpieczająca przed niekontrolowaną podażą Anty-bolus, Wodoszczelność oraz odporność na upadki, dzięki klasie ochrony IP24, Pełna kompatybilność ze stacjami dokującymi |  |  | 2020 |  |  | 5/P/20 | PMCSM Sala opieki pielęgniarskiej wysokiej wierności
5 | Model pielegnacji ran Laerdal | Z trenażerem technik leczenia ran i bandażowania dla pielęgniarek i lekarzy, uczniowie uczą się, jak prawidłowo dbać o rany swoich pacjentów i mogą ćwiczyć szeroką gamę technik opatrywania i bandażowania. oprzez szkolenie dalsza opieka nad prawdziwymi pacjentami może zostać znacznie poprawiona, a standardy higieny i protokoły mogą być przestrzegane. Następujące rany i systemy drenażu w wyniku zabiegów chirurgicznych i urazów są realistycznie pokazane na tułowiu: Rana po tarczycy, centrum Rana po rana po nacięciu mostka,(z drenażem), środek, Rana po mastektomii (z drenażem), prawa, Rana po spleenektomii (z drenażem), lewa; Rana po torakotomii (pneumonektomia), prawa; Rana po środkowej laparotomii (np. Cystektomia), środek; Rana – rana po usunięciu wyrostka robaczkowego; Rana– rana po cesarskim cięciu lub usunięciu macicy (np. C-wycięcie lub histerektomia brzuszna), środek; Rana po laminektomii, centrum, tylny; Rana po wycięciu nerki (nacięcie boczne); Rana po amputacji (kikut nogi), lewa; Kolostomia, Odleżyna (klasa 2), środek; tylny; Leczenie ran można przeprowadzić zwykłymi środkami, aby uczniowie mogli ćwiczyć w warunkach możliwie najbardziej zbliżonych do rzeczywistości. Biorąc pod uwagę elastyczną strukturę użytego materiału, uczniowie mogą ćwiczyć zakładanie i zmianę bandaży i opatrunków w realistycznych warunkach. |  |  | 2020 |  |  | 2/P/71 | PMCSM Sala do ćwiczeń umiejętności pielęgniarskich i umiejętności technicznych
6 | Wózek inwalidzki JAZZ S50 | Wózek standardowy wykonany ze stali precyzyjnej. Zawiera w sobie wszystko to, co stanowiło i nadal stanowi o JAZZ-ie, jest trwały, solidny i niezawodny. Wynosi standard na wyższy poziom jakościowy. Przeznaczony dla osób z dysfunkcją narządów ruchu. |  | Funkcje: Koła przednie krypton Koła tylne pompowane Koła na szybkozłączce | 2020 |  |  | 1/P/51 | PMCSM Sala do ćwiczeń umiejętności pielęgniarskich i umiejętności technicznych
7 | Lampa FLHD3 | Lampa Bezcieniowa Zabiegowo-Diagnostyczna FLH-D3 LED przeznaczona jest do oświetlania pola zabiegowego wszędzie tam, gdzie wymagane jest profesjonalne światło o wysokich parametrach, tj. w salach zabiegowych, opatrunkowych, a także operacyjnych. Elastyczne, stabilne ramię typu "gęsia szyja" pozwala na dokładne oświetlenie badanego pola. | Mocowanie lampy: w zestawie wózek jezdny o stabilnej podstawie, z regulacją wysokości lampy. | Dane techniczne producenta: - źródło światła – 3 moduły LED, - natężenie światła: dla odległości 1,0 m - 50 000 lux, - średnica plamy świetlnej dla 1,0 m - 14 cm, w tym zakresie pełna iluminacja światła, - średnica kopuły świetlnej: 21,5 cm, - średni czas żywotności diod: 50000h, - temperatura barwowa: 4750 oK, - wskaźnik oddawania barw: Ra 95, - ramię typu „gęsia szyja” zapewniające dokładne oświetlenie badanego pola, - w zestawie wymienna rączka do ustawania położenia czaszy, - płynna regulacja natężenia światła, - przyrost temperatury w polu roboczym < 1°C, - waga lampy: +/- 7 kg, - lampa posiada certyfikat CE, - zasilanie 230V 50/60Hz | 2020 |  |  | 3/P/78 1/P/44 | PMCSM Sala do ćwiczeń umiejętności pielęgniarskich i umiejętności technicznych | 2 szt.
8 | Materac Model 350 z pompą beta 3 | Podwyższony materac prostokomorowy dla pacjentów patologicznie otyłych (bariatria), trwale unieruchomionych do profilaktyki i leczenia ≤ IIIo odleżyn. Materac do opieki długoterminowej o wysokości 12cm wykonany z poliuretanu. Działanie profilaktyczne i lecznicze dzięki dobrym właściwościom redukcji siły ucisku, chłodzącym i mechanoterapeutycznym (masaż). Przeznaczony < IIIo odleżyn (zależnie od wyboru pompy). | ZESTAW ZAWIERA OSOBNO MATERAC ORAZ DOŁĄCZONĄ POMPĘ | Konstrukcja materaca pozwala na łatwą i szybką wymianę pojedynczych komór w przypadku ich uszkodzenia. informacje główne: 12 cm wysokości, wyporność, objętość: 140 litrów, komory z PUR, 18 komór poprzecznych, wymiary dostosowane do leża łóżka 200 x 90 cm, membranowy pokrowiec membraMED®,mocowany nitami, skuteczność medyczna wg masy pacjenta < 140kg, wytrzymałość mechaniczna < 180kg, informacje dodatkowe: trzy komory główne, szybkozłączka transportowa, wyłogi stabilizujące materac, przewody do połączenia z pompą o średnicy 10mm, zawór CPR; air –mikrootwory; stabilny zagłówek; wzmocnione przewody; od 24 do 60 miesięcy gwarancji; posiadane certyfikaty: CE; wysokość materaca nie zabezpiecza chorego przed kontaktem z konstrukcją łóżka; materac należy układać na materacach gąbkowych; | 2020 |  |  | 1/P/47 1A/P/47 | PMCSM Sala do ćwiczeń umiejętności pielęgniarskich i umiejętności technicznych
9 | Kozetka lekarska SR-S | Dzięki swojej uniwersalnej budowie każda kozetka może pełnić rolę leżanki lub stołu rehabilitacyjnego. Solidna konstrukcja kozetki pozwala użytkownikowi na pewną eksploatację, materiały dobrej jakości zastosowane do produkcji leżanki zapewniają ładny wygląd i łatwe utrzymanie czystości. |  | Budowa: Rama stołu; Leże; Wezgłowie; Regulacja kąta pochylenia wezgłowia; Uchwyt na rolkę prześcieradła; Dane techniczne SR-S: Całkowita szerokość: 55 cm; Całkowita długość: 188 cm; Całkowita wysokość: 51 cm; Kąt nachylenia wezgłowia: +/- 40°; Masa stołu: 27 kg; Dopuszczalne obciążenia: 180 kg | 2020 |  |  | 3/P/76 | PMCSM Sala Egzaminacyjna OSCE
10 | Model zakładania zgłębnika | Trenażer przestawiający tors dorosłego mężczyzny umożliwiający ćwiczenie umiejętności z zakresu pielęgnacji tracheotomii, opieki nad pacjentami z ograniczeniami oddechowymi oraz procedur związanych z karmieniem przez zgłębnik. Umożliwia naukę procedur pielęgnacji oraz zakładania dostępu żołądkowo-jelitowego przez nos oraz usta | W zestawie: trenażer przedstawiający tors dorosłego mężczyzny; lubrykant w spryskiwaczu; paczka preparatu do sporządzenia sztucznego śluzu; walizka transportowa | Trenażer przestawiający tors dorosłego mężczyzny umożliwiający ćwiczenie umiejętności z zakresu pielęgnacji tracheotomii, opieki nad pacjentami z ograniczeniami oddechowymi oraz procedur związanych z karmieniem przez zgłębnik. Dzięki na nowo zaprojektowanej budowie trenażer posiada bardzo realistyczne anatomiczne punkty orientacyjne: tchawicę, przełyk, płuca i żołądek. W celu zwiększenia realizmu ćwiczeń istnieje możliwość zastosowania preparatu, który po wymieszaniu z wodą doskonale symuluje śluzo-podobny płyn. Płyn może zostać wprowadzony do płuc i żołądka. Ponadto trenażer pozwala na zmianę opatrunku oraz pompowanie mankietu. Rozwijanie umiejętności: pielęgnacja, wprowadzanie i usuwanie zgłębnika żołądkowego, płukanie żołądka i odżywianie przez zgłębnik żołądkowy, wprowadzanie i usuwanie rurki pokarmowej z możliwością, podawania przez nią pokarmu, wprowadzanie, pielęgnacja i usuwanie rurki nosowo-jelitowej oraz przełykowej, wprowadzanie, zabezpieczanie i pielęgnacja rurki tracheotomijnej, intubacja dotchawicza przy użyciu laryngoskopu, intubacja przy użyciu rurki ET o rozmiarze 6,0. Funkcje / cechy: trenażer posiada anatomiczne punkty orientacyjne umożliwia szereg zabiegów pielęgnacyjnych związanych z tracheotomią oraz karmieniem pacjentów przez zgłębnik trenażer przeznaczony jest do stosowania rurek tracheostomijnych o rozmiarze 6 oraz rurki o rozmiarze 6 NG. | 2020 |  |  | 2/P/73 | PMCSM Sala do ćwiczeń umiejętności pielęgniarskich i umiejętności technicznych
11 | Model pielęgnacji stomii | Trenażer w postaci brzucha, jest umieszczony na podstawie. Jest przeznaczony do nauki opieki nad stomią. Anatomia stomii jest dokładnie odtworzona, aby zapewnić realistyczny wygląd. Skóra została wykonana z realistycznego materiału, natomiast stomie zostały wykonane z miękkiego, odkształcalnego materiału, który umożliwia osiągniecie jak najbardziej realistycznego odczucia podczas palpacji. Trenażer posiada trzy lokalizacje, w których można umieszczać wymienne stomie (stomia zdrowa, przetoka dwulufowa, stomia wypadająca oraz stomia martwicza). | W zestawie: – trenażer w postaci brzucha – cztery wymienne stomie (stomia zdrowa, przetoka dwulufowa, stomia wypadająca oraz stomia martwicza) – symulowany stolec – zainfekowana tkanka w rolce – worek stomijny – lubrykant – podstawa | Tre­na­żer w postaci brzucha, jest umieszczony na podstawie. Jest przeznaczony do nauki opieki nad stomią. Anatomia stomii jest dokładnie odtworzona, aby zapewnić realistyczny wygląd. Skóra została wykonana z realistycznego materiału, natomiast stomie zostały wykonane z miękkiego, odkształcalnego materiału, który umożliwia osiągniecie jak najbardziej realistycznego odczucia podczas palpacji. Trenażer posiada trzy lokalizacje, w których można umieszczać wymienne stomie (stomia zdrowa, przetoka dwulufowa, stomia wypadająca oraz stomia martwicza). Rozwijanie umiejętności – pielęgnacja i opatrywanie stomii – płukanie stomii – nauka zakładania worków stomijnych Funkcje­/cechy: – dokładnie odtworzona anatomia stomii, które zostały wykonane z miękkiego odkształcalnego materiału oferującemu realistyczne odczucia podczas palpacji – możliwość rozszerzania stomii oraz zakładania worków stomijnych (dopasowywanie, czyszczenie i zmiana) – trenażer posiada trzy lokalizacje, w których można umieszczać wymienne stomie (stomia zdrowa, przetoka dwulufowa, stomia wypadająca oraz stomia martwicza) – stomia zdrowa oraz stomia martwicza mogą być płukane, symulowany stolec może być pompowany, aby zapewnić drenaż i wydalanie stomii – trenażer posiada stałą, wklęsłą stomię, co umożliwia ćwiczenie procedur pielę­gnacji stomii znajdującej się poniżej poziomu skóry | 2020 |  |  | 2/P/70 | PMCSM Sala do ćwiczeń umiejętności pielęgniarskich i umiejętności technicznych
12 | Fantom wcześniak | Fantom w postaci noworodka o jasnej karnacji urodzonego w 25 tygodniu ciąży, bez napięcia mięśniowego, przeznaczony do nauki procedur związanych z opieką nad noworodkiem urodzonym przedwcześnie. Jest kompaktowy, wysoce mobilny i łatwy w użyciu – nie wymaga żadnego specjalistycznego sprzętu. Umożliwia prowadzenie obserwacji, pomiarów oraz szeroko pojętych zabiegów, takich jak iniekcje, zgłębnikowanie, pielęgnacja stomii i wiele innych. Fantom posiada również elementy odwzorowujące wady wrodzone. | W zestawie: fantom wcześniaka, pieluszka, czapeczka, pępowina, przepuklina pępowinowa, cewa nerwowa (przepuklina oponowo – rdzeniowa), blok klatki piersiowe (unoszące się obustronnie), blok klatki, piersiowej (unoszące się jednostronnie), wymienne drogi oddechowe (2 szt.), strzykawki 3ml, wenflon, lubrykant, proszek sztucznej krwi, dozownik, wymienna stomia, | Fantom w postaci noworodka o jasnej karnacji urodzonego w 25 tygodniu ciąży. Przeznaczony jest do nauki procedur związanych z opieką nad noworodkiem urodzonym przedwcześnie. Nie posiada napięcia mięśniowego, co odwzorowuje budowę rzeczywistego wcześniaka. Posiada łatwe do wymiany modułowe bloki klatki piersiowej zawierające płuca (w zestawie znajdują się 2 bloki: blok klatki piersiowej unoszącej się jednostronnie oraz blok klatki piersiowej unoszącej się obustronnie podczas wentylacji). Umożliwia prowadzenie obserwacji, pomiarów oraz szeroko pojętych zabiegów: intubacji (rurki ET) i wentylacji, drenaż klatki piersiowej (zakładanie i pielęgnacja, bez wypływu płynu), pielęgnacji noworodka oraz zmiana pieluszki,zgłębnikowanie – możliwość zakładania zgłębnika żołądkowo – jelitowego przez jedno z nozdrzy, iniekcji (bez aspiracji płynu), pielęgnacja skóry i ran (fantom posiada kilka symulowanych uszkodzeń skóry w typowych miejscach – pięty, potylica), możliwość symulacji odsysania pielęgnacja stomii (odpowiedni, doczepiany symulujący ją element znajduje się w zestawie). Fantom posiada 4 typowe miejsca dostępowe przeznaczone do wykonywania iniekcji (prawy skalp, prawa stopa, lewe ramię, lewa dłoń). Wbudowane naczynia nie posiadają możliwości aspiracji płynów. Fantom odwzorowuje również wady wrodzone, takie jak: przepuklina pępowinowa, przepuklina oponowo-rdzeniowa (rozszczep kręgosłupa). Pępowina umożliwia podawanie i pobieranie płynów oraz symulowanej krwi (strzykawka i przewód w komplecie). W razie potrzeby istnieje możliwość podłączenia monitorów, czujników, elektrod itp. Rozwijanie umiejętności: procedury pielęgnacyjne u noworodków urodzonych przedwcześnie, wykonywanie iniekcji oraz zakładanie zgłębnika, rozpoznawanie oraz leczenie wad wrodzonych, pielęgnacja stomii, opatrywanie typowych ran.Funkcje / cechy: możliwość ćwiczenia różnorodnych zabiegów , fantom nie posiada napięcia mięśniowego, odwzorowane wady wrodzone, miękka, realistycznie odwzorowana skóra fantom posiada 4 typowe miejsca dostępowe przeznaczone do wykonywania iniekcji, w razie potrzeby istnieje możliwość podłączenia monitorów, czujników, elektrod itp. wbudowane naczynia nie posiadają możliwości aspiracji płynów pępowina umożliwia podawanie i pobieranie płynów oraz symulowanej krwi | 2020 |  |  | 3/P/69 | PMCSM Sala do ćwiczeń umiejętności pielęgniarskich i umiejętności technicznych
13 | Trenażer iniekcja domięśniowa | Trenażer w postaci modelu pośladków osoby dorosłej służący do nauki wykonywania iniekcji domięśniowych. Posiada realistycznie odwzorowaną teksturę skóry i mięśni oraz pozycję i kształt kości. Posiada anatomiczne punkty orientacyjne umożliwiające wybór odpowiedniego miejsca do wykonania iniekcji oraz wycięcie górnego zewnętrznego kwadratu lewego pośladka, co umożliwia obserwację struktur wewnętrznych. | W zestawie: model pośladków strzykawka z igłą walizka instrukcja obsługi | Trenażer w postaci modelu pośladków osoby dorosłej służący do nauki wykonywania iniekcji domięśniowych. Posiada realistycznie odwzorowaną teksturę skóry i mięśni oraz pozycję i kształt kości. Symulowana struktura kostną obejmuje: krętarz większy kości udowej, kolec biodrowy przedni górny i tylny, kość krzyżową. Struktura ta umożliwia wybór właściwego miejsca wykonania iniekcji poprzez jego palpacyjną identyfikację. Wycięcie górnego zewnętrznego kwadratu lewego pośladka umożliwia obserwację struktur wewnętrznych takich jak: mięsień pośladkowy wielki, średni, nerw kulszowy, układ naczyniowy pośladka. Trenażer umożliwia wykonanie następujących rodzajów iniekcji domięśniowych: środkowo-pośladkowy, bocznego mięśnia obszernego, brzuszno-pośladkowe.Rozwijanie umiejętności: nauka wykonywania iniekcji, domięśniowych Funkcje / cechy: realistycznie odwzorowana tekstura skóry i mięśni oraz pozycja i kształt kości, posiada symulowaną strukturę kostną i anatomiczne punkty orientacyjne, wycięcie górnego zewnętrznego kwadratu lewego pośladka umożliwia obserwację struktur wewnętrznych, możliwość wykonywania różnych rodzajów iniekcji domięśniowych, | 2020 |  |  | 2/P/62 2A/P/62 | PMCSM Sala do ćwiczeń umiejętności pielęgniarskich i umiejętności technicznych | 2 szt.
14 | Trenażer konikotomia | Trenażer przedstawia pełnowymiarową szyję wraz z podbródkiem oraz obojczykami. Przeznaczony jest do nauki i ćwiczenia zabiegu konikotomii oraz konikopunkcji. Realistycznie odwzorowana szyja dzięki anatomicznym punktom orientacyjnym umożliwia prawidłowe wyznaczenie miejsca przeprowadzenia zabiegu. | W zestawie: trenażer z podstawą, wymienna skóra szyi, (6 szt.) wymienna tchawica osoby dorosłej, (6 szt.) – cztery sztywne, dwie miękkie, wymienna tchawica dziecka, (6 szt.) – cztery sztywne, dwie miękkie, sztuczne płuco, (2 szt.) – jedno osoby dorosłej oraz jedno dziecka instrukcja obsługi, walizka transportowa | Trenażer przedstawia pełnowymiarową szyję wraz z podbródkiem oraz obojczykami. Przeznaczony jest do nauki i ćwiczenia zabiegu konikotomii oraz konikopunkcji. Ponadto umożliwia wykonywanie tracheotomii. Realistycznie odwzorowuje szyję dzięki naturalnym rozmiarom oraz widocznym chrząstkom krtani na wyprostowanej szyi. Umożliwia to prawidłowe wyznaczenie miejsca przeprowadzenia zabiegu. Pozwala to na określenie położenia skalpela oraz zatyczki po wykonaniu nacięcia. Poza tym trenażer umożliwia sprawdzenie prawidłowości wykonania zabiegu, dzięki napełnianiu się sztucznych płuc podczas wentylacji. Trenażer posiada wymienne tchawice- osoby dorosłej i pediatryczną. Rozwijanie umiejętności: nauka przeprowadzania zabiegu konikotomii oraz konikopunkcji, ćwiczenie zabiegu tracheotomii. Funkcje / cechy: realistycznie odwzorowana szyja dzięki naturalnym rozmiarom oraz widocznym chrząstkom krtani na wyprostowanej szyi, sztuczne płuca napełniają się podczas wentylacji, możliwość wykonywania tracheotomii , w zestawie znajdują się wymienne tchawice: osoby dorosłej i pediatryczna | 2020 |  |  | 2/P/66 | PMCSM Sala do ćwiczeń umiejętności pielęgniarskich i umiejętności technicznych
15 | Trenażer - dostepy donaczyniowe obwodowe | Trenażer w postaci ramienia osoby dorosłej przeznaczony do ćwiczeń i demonstracji wykonywania iniekcji oraz infuzji dożylnych. Trenażer posiada możliwość wykonania iniekcji w obszarze dołu łokciowego, grzbietu dłoni i przedramienia. | W zestawie: model przedramienia, | Trenażer w postaci ramienia osoby dorosłej. Opracowany specjalnie dla armii szwajcarskiej oferuje możliwość praktykowania pobierania próbek krwi, wykonywania iniekcji oraz infuzji. Trenażer posiada możliwość wykonania iniekcji w obszarze dołu łokciowego, grzbietu dłoni i przedramienia. Skóra umożliwia palpację żyły pod skórą i na tej podstawie wykonania iniekcji. Miejsca iniekcji, żyła i skóra są wymienne. Wysoce ekonomiczny model, szczególnie nadaje się do treningu grupowego. Wszystkie poszczególne elementy są dostępne oddzielnie. Rozwijanie umiejętności: wykonywanie iniekcji oraz infuzji dożylnych. Funkcje/cechy: skóra roluje się podczas palpacyjnego badania położenia żyły, możliwość wymiany żył oraz skóry, posiada możliwość wykonania iniekcji w obszarze dołu łokciowego, grzbietu dłoni i przedramienia, | 2020 |  |  | 2A/P/60 2B/P/60 2C/P/60 | PMCSM Sala do ćwiczeń umiejętności pielęgniarskich i umiejętności technicznych | 3 szt.
16 | Panel nadłóżkowy z wybranymi mediami | Panel nadłóżkowy. Panel najbardziej popularny o odpowiednim stosunku ceny do jakości. Jest najlepszym wyborem zarówno dla oddziałów opieki standardowej jak i intensywnej. Jeden aluminiowy profil z 3 przegrodami zapewniają bezpośrednie źródło światła oraz dostęp do gniazd elektrycznych i modułu gazów medycznych. Wewnętrzny dostęp do panelu odbywa się poprzez dwie zatrzaskowe pokrywy, pozwalające na łatwy dostęp oraz umożliwiają rozszerzenie lub ograniczenie wyposażenia urządzenia. Możliwość instalacji szyny medycznej. |  |  | 2020 |  |  | 1/P/18 | PMCSM Sala do ćwiczeń umiejętności pielęgniarskich i umiejętności technicznych
17 | Stanowisko do iniekcji | Fotel do pobierania krwi FK01 to fotel bez regulacji oparcia, wystepje w 2 wersjach bez podgłówka i z podgłówkiem. Posiada stabilną stalową konstrukcję malowaną proszkowo i dwa regulowane we wszystkich płaszczyznach podłokietniki. Dzięki swej konstrukcji ułatwia przeprowadzenia zabiegu iniekcji na lewym lub prawym przedramieniu u osoby poddawanej zabiegowi. Opcjonalnie fotel może być wyposażony w podgłówek. Fotel stanowi wyposażenie gabinetów lekarskich, przychodni zdrowia znajduje również zastosowanie szpitalach i laboratoriach. |  |  | 2020 |  |  | 3/P/43 | PMCSM Sala do ćwiczeń umiejętności pielęgniarskich i umiejętności technicznych
18 | Szafka przyłóżkowa |  |  | Konstrukcja szafki lekka, kontenerowa wykonana z tworzywa sztucznego. Czoła szuflad i drzwiczek wyposażone w uchwyty do otwierania nie wystające poza obrys szafki. Szafka wyposażona w uchwyty na ręczniki umieszczone po dwóch przeciwstawnych bokach szafki - składane do korpusu szafki. Szafka przyłóżkowa z możliwością ustawienia z prawej lub lewej strony łóżka. Szafka wyposażona w górną szufladę oraz dolny kontener. Kontener wyposażony w odejmowaną tworzywową półkę. | 2020 |  |  | 1/P/48 | PMCSM Sala do ćwiczeń umiejętności pielęgniarskich i umiejętności technicznych
19 | Łózko na stanowisko intensywnej terapii | Łóżko Vida łączy niezawodność i funkcjonalność z nowoczesnym designem. Prosty kształt i przejrzysty wygląd ułatwiają obsługę i utrzymanie higieny. Dzięki wielu opcjom wyposażenia, model ten spełni oczekiwania nawet tych najbardziej wymagających użytkowników. Podczas opracowywania łóżka Vida, najważniejsze było dla nas maksymalne bezpieczeństwo pacjenta. W tym celu zaprojektowane zostały praktyczne detale. Dane techniczne: • wymiary zewnętrzne - ok. 99 x 215 cm, • wmiary leża - ok. 87 x 200 cm, • podział sekcji leża - ok. 82 – 20 – 36 – 53 cm, • autoregresja oparcia pleców - ok. 9 cm, • bezpieczne obciążenie robocze - ok. 250 kg, • prześwit do podłogi - ok. 15,5 cm, • waga całkowita - ok. 149 kg, • kąt przechyłu Trendelenburga - ok. 16°, • kąt przechyłu anty-Trendelenburga - ok. 16°, • zakres regulacji leża - ok. 38 – 81 cm, • kąt odchylenia oparcia pleców - do ok. 70° (dźwignia awaryjna CPR znajduje sie po obu stronach łóżka), • kąt odchylenia oparcia uda - do ok. 43°. |  |  | 2020 |  |  | 5/P/13 4/P/13 | PMCSM Sala opieki pielęgniarskiej wysokiej wierności
20 | Łóżko pacjenta domowe | Deka to synonim inteligentnego systemu modułowego o różnych wymiarach i konfiguracjach napędu – od nastawy mechanicznej po pełną regulację silnikową. Dzięki indywidualnym wersjom wyposażenia to łóżko można z powodzeniem wykorzystać w różnych obszarach służby zdrowia. |  | Informacje o modelu Wytrzymały, prosty w utrzymaniu design Napęd realizowany przez jeden do trzech silników albo mechanicznie Opcjonalne zabezpieczenie boczne typu ¾ Możliwość wyboru spośród 3 estetycznych szczytów | 2020 |  |  | 1/P/45 | PMCSM Sala do ćwiczeń umiejętności pielęgniarskich i umiejętności technicznych
21 | Wózek anestozjologiczny seria ANS typ ANS-05 |  |  | Elementy wózka ANS/ABS wykonane z: szafka stalowa lakierowana proszkowo na kolor wg. palety RAL, blat z tworzywa ABS w kolorze białym lub szarym podstawa stalowa z osłoną z tworzywa ABS w kolorze białym lub szarym, pełniąca funkcję odbojów wyposażona w koła o średnicy 125 mm, w tym dwa z blokadą | 2020 |  |  | 4/P/14 1/P/49 5/P/16 | PMCSM Sala opieki pielęgniarskiej wysokiej wierności Sala do ćwiczeń umiejętności pielęgniarskich i umiejętności technicznych | 3 szt.
22 | Kaseton elektryczno-gazowy ISA 9000 | Kasetony elektryczno-gazowe ISA 9000 wykonano z wysokiej jakości profili aluminiowych lakierowanych proszkowo na kolor wg palety RAL. Mogą być wykonane jako jednostanowiskowe lub wielostanowiskowy system. | Kasetony elektryczno-gazowe ISA 9000 naścienne w układzie poziomym wyposażone w: – gniazda elektryczne 230V – gniazdo teleinformatyczne – gniazda ekwipotencjalne – oświetlenie miejscowe – oświetlenie nocne – wyłącznik światła punkty poboru gazów medycznych: tlen, próżnia, powietrze – dostosowanie do każdego systemu przyzywowego |  | 2020 |  |  | 5/P/41 | PMCSM Sala opieki pielęgniarskiej wysokiej wierności
23 | Łóżko szpitalne specjalistyczne z przechyłami bocznymi LATERA ACUTE | Łóżko z przechyłami bocznymi, rekomendowanymi ze względu na aspekty kliniczne, ale przede wszystkim na wiele aspektów związanych z codzienną pracą personelu medycznego. | Półka na pościel. Opcjonalnie: pilot satelita, nocne podświetlenie, 5-te koło. | Konstrukcja oparta na 3 kolumnach cylindrycznych o wysokiej stabilności, nawet w najwyższym położeniu leża, doskonale ułatwiające dezynfekcję ze względu na brak trudnodostępnych powierzchni. Leże 4- segmentowe z 3 segmentami ruchomymi zabezpieczone krążkami odbojowymi, wypełnionymi wypraskami z tworzywa lub płytą przezierną dla promieni RTG (opcja). Barierki boczne składane wzdłuż ramy leża zgodne z normą bezpieczeństwa EN 60601-2-52. Pełna ochrona na całej długości, dzięki zastosowaniu protektora (opcja). Łóżko w pełni elektryczne z regulacją wysokości, segmentu pleców i uda, funkcji TR i antyTR oraz przechyłów bocznych dokonywanych za pomocą pilota przewodowego, panelu centralnego, pilota satelity umieszczonego nad głową pacjenta (opcja) czy też paneli nożnych. Panel centralny o łatwej intuicyjnej obsłudze, z funkcją po naciśnięciu jednego przycisku pozycji krzesła kardiologicznego, antyszokowej, mobilizacyjnej, do badań i CPR. System bezpieczeństwa „GO”, Przycisk bezpieczeństwa „STOP”. Selektywne blokowanie funkcji elektrycznych. System bezpieczeństwa „GO”, Przycisk bezpieczeństwa „STOP” Wskaźniki: podłączenia łóżka do sieci elektrycznej oraz stanu naładowania akumulatora. Funkcje sterowane jednym przyciskiem: reanimacyjna (CPR), autokontur, krzesło kardiologiczne, mobilizacyjna, egzaminacyjna, antyszokowa, przechyły wzdłużne, Centralna i kierunkowa blokada kół. Przedłużanie i skracanie leża. | 2020 |  |  | 1/P/56 | PMCSM Sala do ćwiczeń umiejętności pielęgniarskich i umiejętności technicznych
24 | Trenażer do wkuć doszpikowych Adult IO Leg | Noga może być wykorzystywana jako autonomiczny trenażer lub w połączeniu stawowym z manekinami dorosłymi z serii Laerdal SimPad PLUS. Realistyczna noga z wymiennym piszczelowym modułem doszpikowym. Powłoka skóry nogi z zapięciem na rzepy umożliwia rotację miejsc wkłucia i ułatwia wymianę skóry. |  | Punkty orientacyjne do badania palpacyjnego na proksymalnej guzowatości piszczeli ułatwiają właściwą lokalizację miejsca wkłucia. Symulowana kość piszczelowa stawia realistyczny opór, gdy igła wchodzi do jamy szpikowej.Symulowany szpik kostny może być aspirowany w celu weryfikacji prawidłowości umieszczenia igły. Podawanie leków i wlewy objętościowe do 1000 ml. | 2020 |  |  | 2/P/61 | PMCSM Sala do ćwiczeń umiejętności pielęgniarskich i umiejętności technicznych
25 | Defibrylator treningowy Laerdal AED Trainer 2 | Defibrylator treningowy Laerdal AED Trainer 2 symuluje działanie defibrylatora w rzeczywistej sytuacji zatrzymania krążenia, ale nie dokonuje wyładowania prawdziwą energią. |  | Cechy / Właściwości AED Trainer 2 wydaje użytkownikowi takie same polecenia jak prawdziwy defibrylator półautomatyczny (w języku polskim). 10 wbudowanych scenariuszy zdarzeń. System Laerdal LINK Technology umożliwia aparatowi Laerdal AED Trainer 2 ustalenie czy elektrody defibrylacyjne zostały poprawnie przyklejone. Defibrylator będzie informował o złym kontakcie elektrod, aż zostaną one umieszczone we właściwych miejscach. Zasilany na 6 baterii R14. Wsaźnik zużycia baterii. Możliwość dokupienia pilota zdalnego sterowania, który pozwala na ingerowanie w aktualnie realizowany scenariusz oraz sterowanie funkcjami defibrylatora (ustawianie i zmianę parametrów szkolenia). | 2020 |  |  | 9/P/37 9A/P/37 | PMCSM Sala symulacji z zakresu BLS | 2 szt.
26 | Trenażer do Opieki i Bandażowania Odleżyn | Model przeznaczony jest dla pielęgniarek, studentów medycyny do nauki oceniania, badania, pomiaru i opisu odleżyn a także do opieki nad ranami i nauki bandażowania. Szkolenie w znaczący sposób wpływa na prawidłowe rozpoznawanie i opiekę nad odleżynami. Pielęgnacja i opieka nad ranami jest bardzo zbliżona do rzeczywistej, elastyczna struktura materiału umożliwia zakładanie i zmienianie bandaży w realistycznych warunkach. |  | Trenażer przedstawia następujące stadia odleżyn: I stopień Skóra jest zaczerwieniona. II stopień W obszarze kości krzyżowej, widoczny jest częściowy bark skóry. III stopień Niższy obszar pośladków. Utrata wszystkich warstw skóry do tkanki podskórnej. Czarne ubarwienie w obszarze rany. IV Stopień Odleżyna umiejscowiona na krętarzu wielkim i na kości krzyżowej. Wszystkie warstwy naskórka i mięsień uległy uszkodzeniu. Obszary martwicy są czarne. Mięśnie i obszary kości też uległy uszkodzeniu. | 2020 |  |  | 2/P/72 | PMCSM Sala do ćwiczeń umiejętności pielęgniarskich i umiejętności technicznych
27 | Pielęgnacyjny fantom noworodka | Pełnopostaciowy fantom noworodka- chłopca został zaprojektowany aby umożliwić naukę opieki nad niemowlęciem w bezpiecznym środowisku. Realistycznemu wygląd noworodka (odwzorowane fałdy skórne, ruchome stawy) powoduje, że ćwiczący są jeszcze bardziej zaangażowani. Fantom nie posiada napięcia mięśniowego dzięki czemu wydaje się cięższy niż jest w rzeczywistości. Fantom może być wykorzystywany do ćwiczenia trzymania i noszenia, pielęgnacji pępka, skóry i zmian pieluch. Model waży około 2,4 kg, ale w odczuciu jest cięższy z powodu braku napięcia ciała w porównaniu z prawdziwym dzieckiem. Fałdy skórne umożliwiają trening prawidłowej higieny ciała. Głowa, ręce i nogi są ruchome. Otwarte usta umożliwiają naukę przystawiania do piersi. | W zestawie: • fantom noworodka- chłopiec Wymiar: 50 cm Waga: 2,4 kg | Rozwijanie umiejętności: pielęgnacja niemowlęcia kąpiel zmiana pieluch ogólny pomiar ciała pielęgnacja kikuta pępowinowego przystawianie do piersi nauka podnoszenia i trzymania niemowlęcia Funkcje­/cechy: realistyczny noworodek z odwzorowanymi fałdami skórnymi ruchome stawy odwzorowany kikut pępowinowy kształt ust umożliwia naukę przystawiania do piersi idealny do ćwiczeń z podstawowej opieki jak kąpiel i zmiana pieluch realistyczny wymiar: 50 cm waga 2,4 kg fantom przedstawia noworodka płci męskiej | 2020 |  |  | 3/P/67 | PMCSM Sala do ćwiczeń umiejętności pielęgniarskich i umiejętności technicznych
28 | Trenażer - iniekcje śródskórne | Trenażer w formie elastycznej tkanki na łukowej podstawie dedykowany do nauki wykonywania iniekcji śródskórnych. Wykonany jest z materiału realistycznie odwzorowującego fakturę oraz wygląd skóry. Posiada sześć miejsc dedykowanych do wykonywania wkłucia. Przy prawidłowym wstrzyknięciu płynu tworzy się typowy bąbel skórny. Pęcherzyk ten można usunąć po przez aspirację płynu z powrotem do strzykawki. Każde miejsce do iniekcji może być wykorzystywane kilkukrotnie. Jeśli miejsca nakłucia się zużyją, można łatwo wymienić skórę i ponownie użyć podstawy. | W zestawie: trenażer w formie symulowanej skóry na łukowej podstawie | Rozwijanie umiejętności: wykonywanie iniekcji śródskórnych Funkcje/cechy: realistycznie odwzorowana skóra sześć miejsc przeznaczonych do wykonywania iniekcji przy prawidłowym wstrzyknięciu płynu tworzy się typowy bąbel skórny miejsca iniekcji mogą być wykorzystywane wielokrotnie skóra jest łatwa w wymianie podstawka posiada podstawki zapobiegające ślizganiu się trenażera | 202 |  |  | 2/P/63 2A/P/63 | PMCSM Sala do ćwiczeń umiejętności pielęgniarskich i umiejętności technicznych | 2 szt.
29 | Fantom BLS osoby dorosłej Simon CPR S311.PK.L. | Fantom CPR Simon BLS naturalnych wymiarów dorosłej osoby został zaprojektowany do nauki resuscytacji krążeniowo-oddechowej a także do praktykowania nauki opieki nad pacjentem. |  | Charakterystyka: jednorazowe drogi oddechowe fantom umożliwia przechylenie głowy, uniesienie żuchwy i podbródka drogi oddechowe zablokowane gdy głowa ułożona nieprawidłowo klatka piersiowa z sercem i płucami umożliwia ćwiczenie rękoczynu Heimlicha realistycznie unosząca się klatka piersiowa pomiar tętna na szyi i udzie zamykane i otwierane oczy, jedna źrenica rozszerzona zastrzyki domięśniowe (mięsień naramienny, mięsień czworogłowy, lewy mięsień pośladkowy) zgięcia w łokciu, nadgarstkach, kolanach i kostkach manekin odpinany w pasie do łatwiejszego przechowywania instrukcja obsługi | 2020 |  |  | 9/P/34 9A/P/34 | PMCSM Sala symulacji z zakresu BLS | 2 szt.
30 | Fantom BLS pięcioletniego dziecka | Fantom pięcioletniego dziecka przeznaczony do nauki i ćwiczeń procedury RKO/BLS. Odwzorowuje cechy ciała ludzkiego, takie jak ruchome stawy (łokciowy, kolanowy, skokowy), w pełni ruchoma głowa, szczęka z zębami, językiem oraz realistycznie odwzorowane ręce, palce u stóp i rąk. Klatka piersiowa posiada żebra, płuca oraz serce i pracuje w realistyczny sposób. Oczy otwierają się i zamykają manualnie, a jedna ze źrenic jest rozszerzona. Dzięki możliwości odchylenia głowy oraz wysunięcia żuchwy można przeprowadzić bezprzyrządowe udrażnianie dróg oddechowych. W przypadku, gdy głowa nie jest odchylona drogi oddechowe są zablokowane. W zestawie znajduje się urządzenie umożliwiające weryfikację przeprowadzonych uciśnięć i wentylacji w czasie rzeczywistym oraz eksport danych na potrzeby debriefingu. |  | Ponadto fantom stworzony jest do treningu takich czynności jak: wentylacja usta-usta całościowo wymienne drogi oddechowe umożliwiają higieniczne wykonywanie wentylacji wykonywanie procedur okulistycznych, dzięki oczom umieszczonym w realistycznym oczodole pomiar tętna na tętnicach: szyjnej, udowej i ramiennej dostęp do żyły udowej przeprowadzanie iniekcji domięśniowej (mięsień naramienny i czworogłowy) wentylacja dodatnim ciśnieniem Fantom można rozłączyć w talii dla ułatwienia przechowywania. | 2020 |  |  | 9/P/35 9A/P/35 | PMCSM Sala symulacji z zakresu BLS | 2 szt.
31 | Fantom niemowlęcia do BLSSusie Simon S102 | Susie Simon S102® to symulator całego ciała noworodka służący do ćwiczenia i doskonalenia prawidłowej RKO noworodka oraz innych umiejętności związanych z udrażnianiem dróg oddechowych. Uczestnicy mogą monitorować wskaźniki jakości RKO w czasie rzeczywistym za pomocą OMNI i zdobywać kliniczne kompetencje w zakresie umiejętności wentylacji noworodków. |  |  | 2020 |  |  | 9/P/36 9A/P/36 | PMCSM Sala symulacji z zakresu BLS | 2 szt.
32 | Zawanasowany fantom pielenacyjny pacjenta starszego | Dwupłciowy manekin pielęgnacyjny umożliwia przeprowadzanie ćwiczeń z szerokiego zakresu podstawowych umiejętności pielęgniarskich a także osłuchiwanie serca i płuc. Manekin posiada zewnętrzne cechy wieku starczego pomarszczoną skórę z fałdami. |  | Manekin GERi umożliwia przeprowadzenie następujących procedur pielęgniarskich: – ubieranie, rozbieranie, bandażowanie, – mycie chorego na łóżku, mycie włosów, – pielęgnacja jamy ustnej i protezy zębowej (ruchoma szczęka z wyjmowana protezą), – przepłukiwanie ucha i zakładanie aparatu słuchowego, – przemywanie oczu, – pielęgnacja i mycie włosów, – wstrzyknięcia domięśniowe (ramię, udo, pośladek), – higiena ustna i nosowa (obmywanie, karmienie, odsysanie), – lewatywa, – badanie prostaty (stadium B), – płukanie żołądka i sztuczne karmienie przez sondę nosową, – cewnikowanie kobiety i mężczyzny (wymienne wkładki płciowe), – ćwiczenie wlewów, płukanie pochwy i pobieranie wymazów, – pielęgnacja kolostomii i ileostomii (mycie i odsysanie), – pielęgnacja tracheostomii, – osłuchiwanie serca i płuc (12 tonów odgłosów serca i 12 szmerów płuc) – pomiar ciśnienia krwi, osłuchiwanie tonów Korotkowa. | 2020 |  |  | 1/P/39 | PMCSM Sala do ćwiczeń umiejętności pielęgniarskich i umiejętności technicznych
33 | Zawanasowany fantom pielenacyjny pacjenta dorosłego | Pełnopostaciowy fantom osoby dorosłej przeznaczony do ćwiczeń umiejętności z zakresu pielęgniarstwa. Dzięki ruchomym stawom fantom można pozycjonować, sadzać na wózku inwalidzkim czy też na fotelu ginekologicznym. Umożliwia wykonywanie typowych procedur pielęgniarskich takich jak cewnikowanie, wykonywanie lewatywy czy bandażowanie i pielęgnacja stomii i tracheotomii. Symulowany kanał uszny umożliwia wprowadzanie leków i irygację. Fantom pozwala również na ćwiczenie procedur oftalmologicznych oraz utrzymywanie higieny jamy ustnej. | W zestawie: fantom osoby dorosłej wymienne męskie genitalia | Rozwijanie umiejętności kąpiel i bandażowanie cewnikowanie pęcherza moczowego u kobiet i mężczyzn (wymienne męskie narządy płciowe) pielęgnacja jamy ustnej irygacja i zakrapianie ucha pielęgnacja kolostomii, ileostomii, stomii nadłonowej karmienie poprzez zgłębnik (NG i OG) oraz odsysanie z żołądka przeprowadzenie lewatywy umieszczanie rurki tracheotomijnej i jej pielęgnacja irygacja pochwy oraz wykonanie cytologii wykonywanie iniekcji Funkcje­/cechy fantom posiada miękką realistyczną twarz, ręce, stopy, palce u rąk i stóp możliwość manualnego otwierania i zamykania powiek możliwość zakrapiania oczu możliwość mycia i bandażowania kończyn oraz palców u rąk i stóp (są odlane oddzielnie) górna i dolna proteza zębowa umożliwia pielęgnację jamy ustnej posiada wymienne męskie oraz żeńskie genitalia możliwość umieszczania fantomu w pozycji siedzącej i leżącej realistycznie odwzorowane cewki moczowej oraz pęcherza pozwala na założenie cewnika możliwość zakraplania i irygacji kanału usznego irygacja kolostomii i ileostomii przeprowadzanie lewatywy oraz procedur żołądkowojelitowych pielęgnacja włosów iniekcja domięśniowa w mięsień ramienny, czworogłowy oraz w górny obszar pośladka pielęgnacja tracheotomii umieszczanie rurki ustnej i nosowej karmienie przez rurkę nosowożołądkową oraz ustnożołądkową oraz odsysanie z żołądka realistyczna pochwa i szyjka macicy pozwalają na wykonanie irygacji oraz pobranie wymazu wewnętrzne zbiorniki zamykane są na zatrzask, co zapobiega wypływom płynu | 2020 |  |  | 1/P/40 1A/P/40 | PMCSM Sala do ćwiczeń umiejętności pielęgniarskich i umiejętności technicznych | 2 szt.
34 | Inkubator otwarty Lullaby Warmer PTO Model | Zapewniając stabilne, termoregulowane środowisko, umożliwiające szybki, łatwy dostęp do dziecka, cieplarka Lullaby pomaga lekarzom spełniać wymagania, stawiane przez noworodki na różnych oddziałach opieki, od sali porodowej po noworodkowy oddział intensywnej terapii. Technologia mikroprocesorowa i inteligentna inżynieria, stanowiące fundament cieplarki Lullaby, zapewniają jednostajnie ciepłe łóżeczko dziecka, nadzorowane za pomocą czujników, które sygnalizują gwałtowne zmiany temperatury. |  |  | 2020 |  |  | 5/P/15 | PMCSM Sala opieki pielęgniarskiej wysokiej wierności
35 | Trenażer - nauka zabezpieczania dróg oddeechowych dziecko | Rozwijanie umiejętności: - intubacja z użyciem laryngoskopu przez usta i nos - intubacja na ślepo bez użycia laryngoskopu - ćwiczenia technik odsysania Funkcje/cechy: – realistycz­nie odwzorowana głowa pięcioletniego dziecka – realistyczna anatomia uwzględnia: nozdrza, zęby, język, ustną i nosową część gardła, prawdziwe i rzekome struny głosowe, chrząstkę pierścieniowatą, pierścienie tchawicze, tchawicę, oraz przełyk – model umieszczony na stabilnej podstawie – podczas intubacji przełyku następuje rozdęcie żołądka – możliwość ręcznoego generowania tętna na tętnicy szyjnej | – trenażer w postaci głowy 5-cio letniego dziecka na podstawie -lubrykant -walizka | Pediatryczny trenażer do nauki udrażniania dróg oddechowych to realistyczne rozwiązanie przeznaczone do szkolenia w zakresie intubacji pacjentów w wieku wczesnoszkolnym. Producent dołożył wszelkich starań, aby drogi anatomiczne były poprawnie odwzorowane zarówno pod względem wielkości jak i szczegółów. Realistyczna anatomia uwzględnia: nozdrza, zęby, język, ustną i nosową część gardła, prawdziwe i rzekome struny głosowe, chrząstkę pierścieniowatą, pierścienie tchawicze, tchawicę, oraz przełyk. Trenażer umożliwia na trening intubacji z użyciem laryngoskopu przez usta i nos oraz intubacji na ślepo. Możliwe jest również ćwiczenie technik odsysania. | 2021 |  |  | 9/P/58 | PMCSM Sala ALS/BLS
36 | Trenażer - nauka zabezpieczania dróg oddechowych niewolę | Rozwijanie umiejętności: nauka zabezpieczania dróg oddechowych niemowlęcia. | trenażer w postacie głowy niemowlęcia umieszczony na podstawie lubrykant torba transportowa | Model przedstawiający głowę niemowlęcia został wykonany z elastycznego, rozciągliwego tworzywa odwzorowującego ludzkie tkanki umożliwiający naukę zabezpieczania dróg oddechowych. Trenażer posiada realistyczne punkty orientacyjne takie jak zęby, języczek podniebienny, struny głosowe, głośnie, nagłośnię, krtań, chrząstkę nalewkowatą, tchawice oraz przełyk. Struny głosowe zostały oznaczone na biało w celu ułatwienia przeprowadzania intubacji. Symulowane płuca napełniają się podczas prawidłowej wentylacji, a podczas intubacji przełyku następuje rozdęcie symulowanego żołądka. Trenażer został umieszczony na podstawie. | 2021 |  |  | 2/P/59 | PMCSM Sala umiejętności technicznych
37 | Trenażer - cewnikowanie pęcherza/ wymienny | Modułowa budowa trenażara, pozwalająca na użycie zarówno męskich, jak i żeńskich wkładek narządów płciowych, przy jednoczesnym zachowaniu prawidłowej, anatomicznej pozycji każdego z nich. Innowacyjny pęcherz został zaprojektowany tak aby zapewnić prawidłową, anatomiczną i nieprzerwaną drogę cewki moczowej od ujścia do szyjki pęcherza. Obie wkładki płciowe są wykonane z trwałych materiałów przypominających ludzkie tkanki. Kształt pęcherza został specjalnie zaprojektowany tak aby uniknąć nierealistycznego oporu, który występuje w istniejących, podobnych tego typu symulatorach, dostępnych na rynku. Trenażer umożliwia także studentom naukę palpacji tylnej części pęcherza w celu prawidłowej oceny głębokości zakładania cewnika. Nowy rodzaj zaworu, który zapobiega nierealistycznemu oporowi podczas zakładania cewki do pęcherza. Pęcherz jest transparentny co umożliwia studentom obserwację położenia i głębokości cewnika. Pęcherz łatwo łączy się z workiem na płyn, który zapewnia "naturalny przepływ" moczu po prawidłowo wykonanym zabiegu cewnikowania | 2 wymienne nakładki damska i męska, lubrykant, zestaw do cewnikowania | Wysokiej jakości trenażer do nauki kateteryzacji z wymiennym wkładkami płciowymi - damską i męską. Stanowi doskonałą pomoc dydaktyczną dla studentów kierunków medycznych zapewniając wysoką jakość i realizm podczas nauki i doskonalenia umiejętności cewnikowania. | 2021 |  |  | 2/P/64 | PMCSM Sala umiejętności technicznych
38 | Trenażer - badanie gruczołu piersiowego | Trenażer przedstawiający żeński tors przeznaczony do badania gruczołu piersiowego. Może być wykorzystywany zarówno do nauki przeprowadzania samobadania piersi jak i nauki przeprowadzania badania przez personel medyczny w warunkach klinicznych. Posiada modele zmian nowotworowych, które mogą być umieszczane w trenażerze przez instruktora oraz zmiany chorobowe odwzorowane na skórze. Modele przedstawiają zmiany nowotworowe o różnych rozmiarach (1-4 cm), nieregularnych kształtach (okrągłe, owalne, gwiaździste) oraz o różnej gęstości. | W zestawie: tors, guzki, walizka | Zaawansowany trenażer przedstawiający żeński tors przeznaczony do badania gruczołu piersiowego. Może być wykorzystywany zarówno do nauki przeprowadzania samobadania piersi jak i nauki przeprowadzania badania przez personel medyczny w warunkach klinicznych. W przeciwieństwie do innych trenażerów gęstość badanych piersi zmienia się podczas badania w naturalny sposób. Trenażer posiada modele zmian nowotworowych o różnych rozmiarach (1-4 cm), nieregularnych kształtach (okrągłe, owalne, gwiaździste) oraz o różnej gęstości. Zmiany mogą być wprowadzane przez instruktora w celu rozszerzenia kombinacji scenariuszy szkoleniowych. Przedstawiają: gruczolaka, torbiel, guza złośliwego, powiększone węzły chłonne. Ponadto posiada zmiany chorobowe takie jak: `Peau d’orange` (skórka pomarańczy) z zapaleniem, wklęśnięty sutek, wgłębienia w skórze oraz asymetrię. Tułów ułożony jest prawidłowo w pozycji leżącej na plecach i umożliwia dostęp do obu pach. Posiada wyczuwalne żebra, mostek, obojczyk oraz powiększone węzły chłonne: pachowe oraz podobojczykowe. | ??? |  |  | 2/P/65 3/P/65 | PMCSM Sala umiejętności technicznych
39 | Fantom noworodka do nauki dostępu naczyniowego | Model umożliwia trening standardowych dostępów dożylnych oraz przez cewnik centralny wprowadzony z dostępu obwodowego (PICC), ich zabezpieczania, opatrywania i pielęgnacji. Zmodernizowany kikut pępowiny z zaworkiem umożliwia cewnikowanie pępowiny. Wypływ sztucznej krwi jest potwierdzeniem prawidłowości umieszczenia cewnika 5FR w naczyniach pępkowych. Otwory nosowe oraz ustne umożliwiają umieszczenie kaniuli nosowej, zgłębnika nosowo-żołądkowego do symulacji żywienia i odsysania treści oraz zabezpieczania i opatrywania. Fantom jest doskonałym narzędziem do nauczania, szkolenia oraz sprawdzania i oceny kompetencji umiejętności. | W zestawie: pampers, zamienne elementy rąk i nóg, sztuczna krew niemowlaka | Model w 100% bez lateksowy wyposażony w zmodernizowaną pępowinę ze specjalnym zaworkiem. Fantom niemowlęcia jest anatomicznie prawidłowy, waży 1,8kg i mierzy 40,6cm. Fantom Nita został zaprojektowany do nauki oraz treningu procedur dostępów naczyniowych u noworodków i niemowląt. Pod skórą na głowie, na prawym i lewym ramieniu oraz na prawej nodze prześwitują wymienne niebieskie żyłki. Żyły wykonane są z niezawierającego lateksu materiału, dzięki czemu posiadają lepszą odporność na rozdarcie a opór przy wkłuwaniu igły jest zredukowany o 50%. Fantom zawiera żyły: skroniową, zewnętrzną szyjną, uszną tylną, odłokciową, odpromieniową, odpiszczelową oraz podkolanową. Podczas wkłucia, wyczuwalny jest moment przekłucia żyły oraz widoczny realistyczny wypływ sztucznej krwi potwierdzający prawidłowość umieszczenia igły. Żyły zostały tak skonstruowane, aby mieć małą średnicę wewnętrzną, tak jak u noworodka. | 2021 |  |  | 9/P/68 | PMCSM Sala ALS/BLS
40 | Defibrylator manualny z funkcja AED | Dwufazowy impuls defibrylacji, wbudowana funkcja defibrylacji automatycznej AED i kardiowersji, czytelny ekran o przekątnej 7'', przyciski funkcyjne pozwalający na szybką zmianę trybu pracy, intuicyjna, łatwa obsługa, możliwość defibrylacji przez łyżki zewnętrzne i elektrody jednorazowe, zintegrowane łyżki do defibrylacji zewnętrznej dla dorosłych i dzieci, krótki czas ładowania do maksymalnej energii (<9 sekund). | Przewód elektryczny | W zależności od potrzeb oddziału i wymagań użytkownika urządzenie może być wyposażone we wszystkie funkcje niezbędne do defibrylacji, stymulacji, monitorowania oraz rejestracji i wydruku danych. Posiada rozwiązania umożliwiające instalację w karetkach, umożliwiając transmisję danych do centralnej stacji nadzoru monitorowania. Wraz z czujnikiem RKO, monitorującym prawidłowość uciśnięć w czasie resuscytacji, stanowi pełny zestaw w czasie przeprowadzanej reanimacji. Jego główne zalety to: prosta obsługa, krótki czas włączenia defibrylatora, ładowania oraz powrotu krzywej ekg po defibrylacji, duży kolorowy wyświetlacz, rozbudowane funkcje monitorowania i diagnozowania niezbędnych parametrów funkcji życiowych. | 2021 |  |  | 1.1/P/17 9/P/17 | PMCSM Sala ALS/BLS
41 | Ssak elektryczny | Ssak medyczny posiada innowacyjny system kontroli siły ssania, zakres regulacji siły zassania jest jeszcze bardziej precyzyjny (od - 0,05 do -0,83 bar) Dzięki temu zarówno lekarz, pacjent czy opiekun pacjenta może łatwością uzyskać precyzyjną i płynną kontrolę ssania. Pojemnik/zbiornik o pojemności 1 litra na wydzielinę jest pojemnikiem wielokrotnego użytku. Pojemnik jest wykonany z trwałego, odpornego na uszkodzenia materiału. Zaopatrzymy jest w filtr anty przelewowy. Istnieje możliwość opcjonalnego nabycia dodatkowego uchwytu na drugi pojemnik. | Pojemnik, przewód elektryczny, rurki doprowadzające | Poręczny, kompaktowy, wypełni profesjonalny ssak. Jest zalecany zarówno do użytku szpitalnego jak i domowego. Może być wykorzystany do odsysania wszelkiego rodzaju wydzielin: krwi, śluzu itp.. Dzięki specjalnej konstrukcji filtra i nowoczesnej zaawansowanej technologii silnika pracuje równo i cicho. Ssak jest przystosowany do intensywnej pracy ciągłej, na przykład na cały czas trwanie operacji, zabiegu, zaś wszelkie akcesoria z powodzeniem mogą być sterylizowane w autoklawie. Regulacja siły ssania. Włącznik zabezpieczony przed zalaniem. | 2021 |  |  | 4/P/22 1/P/22 | PMCSM Sala wysokiej wierności/ PMCSM Sala umiejętności pielęgniarskich
42 | Plecak ratowniczy | Plecak / torba (58 cm x 35 cm x 24 cm) wykonany jest z powlekanego materiału Cordura. Jest to tkanina wodoodporna o niskiej ścieralności. Plecak/ torba posiada uchwyty umożliwiające transport zestawu w ręku (w pozycji poziomej i pionowej), na ramieniu, plecach i na klatce piersiowej (w przypadku, kiedy ratownik przenosi aparat powietrzny na plecach). Zwarty, a zarazem elastyczny obrys plecaka doskonale zachowuje się w trakcie prowadzenie akcji w trudno dostępnych miejscach. Specjalny pas biodrowy ułatwia przenoszenie plecaka na znaczne odległości. Klapa i przelotka umożliwia regulację zaworem butli tlenowej, obserwację ciśnienia oraz podtrzymanie oddechu w trakcie transportu rannego. Sprzęt znajdujący się w plecaku / torbie jest przejrzyście rozmieszczony, z łatwym dostępem do niezależnych przegród. |  | Plecak ratowniczy przygotowany jest dla służb ratowniczych i zespołów pogotowia ratunkowego. Posiada dwie komory , w jednej z komór znajduje się miejsce na butlę tlenową, która zabezpieczona jest bardzo mocnymi rzepami (samoprzylepne taśmy mocujące) oraz dodatkowy rzep zapobiegający przesuwaniu się butli tlenowej. Odpinana przegroda umożliwiająca rozmieszczenie materiałów opatrunkowych w 3 kieszeniach zamykanych na suwak . Przegroda zamocowana do głównej komory za pomocą rzepa, który umożliwia w szybki sposób odpięcia jej od plecaka . Liczne uchwyty wykonane z taśmy gumowej. W drugiej komorze znajdują się 3 saszetki segregacyjne w kolorze czerwonym, zielonym i niebieskim zamykane na suwak. Z przodu plecaka jest kieszeń z miejscem na kołnierze ortopedyczne zapinana na suwak oraz 1 duża kieszeń na materiały opatrunkowe a także kieszeń zamykana na zamek błyskawiczny , odpinana od plecaka z miejscem np. na opatrunki hydrożelowe umożliwiająca ratownikowi udzielenie pomocy poszkodowanemu oparzonemu bez zabierania ze sobą całego plecaka. Z boku plecaka znajduje się zewnętrzna kieszeń z bezpośrednim dostępem, umożliwiająca regulację zaworu butli tlenowej oraz miejscem na maski tlenowe i dren tlenowy. | 2021 |  |  | 9/P/31 | PMCSM Sala ALS/BLS
43 | Łóżko szpitalne ortopedyczne | Łóżko szpitalne przeznaczone do szpitalnej opieki medycznej, ośrodkach rehabilitacji i opieki domowej. Czterosegmentowe, wykonane jest z profili stalowych, pokrytych lakierem proszkowym, odpornym na promieniowanie UV, uszkodzenia mechaniczne i środki dezynfekcyjno-myjące. Łóżko wyposażone jest w dwa koła z indywidualną blokadą. Segmenty leża wypełnione są wyjmowaną siatką stalową. Łóżko posiada regulację kąta uniesienia segmentów oparcia pleców, segmentu udowego oraz podudziowego. Regulacja kąta uniesienia segmentów oparcia pleców i udowego jest wykonywana przy pomocy siłowników gazowych. Regulacja kąta uniesienia segmentu podudzia realizowana jest przy pomocy rastomatów. Łóżko posiada funkcję autoregresji oparcia pleców. |  | Profesjonalnie łóżko rehabilitacyjne i ortopedyczne, manualne. Solidnie wykonanie, bezproblemowa obsługa i maksymalne bezpieczeństwo chorego. Łóżko ortopedyczne, które zapewni użytkownikowi maksymalną wygodę i pozwoli uniknąć nieprzyjemnych następstw długiego przebywania w jednej pozycji. Każde łóżko szpitalne ortopedyczne zostało zaprojektowane w taki sposób, aby stworzyć dogodne warunki do odpoczynku i rehabilitacji. | 2021 |  |  | 3/P/42 | PMCSM Sala OSCE
44 | Wózek transportowy | Konstrukcja kolumnowa wózka szpitalnego zapewnia mu stabilność podczas transportu. Hydrauliczna regulacja wysokości leża pozwala wygodnie dopasować wysokość wózka transportowego wg indywidualnych potrzeb. Płynna regulacja oparcia pleców wspomagana sprężyną gazową zapewnia komfort i bezpieczeństwo pacjenta podczas transportu. Mechaniczna regulacja segmentu nóg w zależności od potrzeb. Składane barierki boczne o konstrukcji uniemożliwiającej przytrzaśnięcie palców, ułatwiają wejście i zejście chorego z wózka oraz zabezpieczają go podczas transportu w szpitalu |  | Wózek transportowy do przewożenia pacjentów w placówkach medycznych w pozycji leżącej lub siedzącej - na oddziały OIOM, SOR i inne. Regulowana wysokość, podnoszone oparcie, pozycja Trendelenburg i anty-Trendelenburg, opuszczane barierki oraz piąte koło czynią wózek szpitalny ergonomicznym dla pacjenta i zapewniają mu bezpieczeństwo. | 2021 |  |  | 1/P/50 | PMCSM Sala umiejętności pielęgniarskich
45 | Otoskop laryngologiczny | Bardzo jasne, skoncentrowane, białe światło zapewnia perfekcyjny obraz. Wizjer optyczny z 3x powiększeniem o konstrukcji minimalizującej refleksy świetlne i zapewniającej ostry obraz. Łatwo domykający się, zakręcany wizjer. Ułatwia obsługę instrumentu, nie da się go zgubić. Klips mocujący z wbudowanym wyłącznikiem. Instrument wyłącza się automatycznie podczas wsuwania do kieszeni lub etui. Dwuczęściowy instrument, składa się z rękojeści i główki. Ułatwiona obsługa. Uniwersalna rękojeść pasuje do innych instrumentów serii mini 3000. |  | W klasycznych otoskopach powiększenie jest trzykrotne. Takie powiększenie gwarantuje prawidłowe przeprowadzenie otoskopii. W sklepach medycznych dostępne są również otoskopy z większym powiększeniem, nawet czterokrotnym. Warto jednak pamiętać, że im większe powiększenie, tym mniejsze pole widzenia. W przypadku otoskopów zaawansowanych ta zależność może być nieodczuwalna lub całkowicie zredukowana | 2021 |  |  | 1.1/P/103 | PMCSM Schowek | 10 sztuk
46 | Wziernik donosowy | Wziernik nosowy laryngologiczny wykonany z wysokiej jakości stali nierdzewnej zapewniając tym samym właściwości antykorozyjne umożliwiające wielokrotną sterylizacje. Rękojeść wziernika posiada precyzyjnie wykonane wyżłobienia zapewniające pewniejszy chwyt. Produkt dostępny w rozmiarze dla dzieci (26mm) oraz dorosłych (31mm). |  | Wziernik przeznaczony jest do wykonywania wziernikowania nosa w badaniach oraz zabiegach laryngologicznych (rozszerzania przewodu nosowego). Wziernik umożliwia lekarzowi wgląd zarówno do jamy nosowej jak i przewodów nosowych. | 2021 |  |  | 1.1/P/104 | PMCSM Schowek | 10 sztuk
47 | Oftalmoskop okulistyczny | Badanie dna oka pozwala lekarzowi ocenić patologiczne zmiany w obszarze gałki ocznej, takie jak na przykład jaskra, zapalenie nerwu wzrokowego czy odklejanie się siatkówki. Model wyróżniający się udoskonaloną technologią ksenonowo-halogenową XHL oraz profesjonalnym systemem soczewek, dzięki którym okulista może jeszcze łatwiej ocenić stan oczu pacjenta. Badanie dna oka jest całkowicie bezpieczne, ponieważ światło emitowane przez oftalmoskop jest normalnym światłem widzialnym, nieszkodliwym dla oczu. Wziernikowanie mieści się w grupie rutynowych badań okulistycznych. Wskazaniami szczególnymi do tej metody diagnozowania są choroby lub podejrzenie chorób ciała szklistego, siatkówki, twardówki i nerwu wzrokowego. |  | Jednym z najbardziej podstawowych przyrządów używanych w standardowej diagnostyce okulistycznej jest oftalmoskop. To przyrząd służący do wziernikowania dna oka. Głowica oftalmoskopu wyposażona jest w źródło światła oraz zestaw soczewek korygujących i filtry do regulowania stopnia natężenia światła. | 2021 |  |  | 1.1/P/105 | PMCSM Schowek | 10 sztuk
48 | Młoteczek neurologiczny | Młotek Bucka - Trwały i wygodny klasyczny młotek przeznaczony do badania neurologicznego, młotek z dwiema powierzchniami do opukiwania, dodatkowo szczotka oraz igła do badania czucia Niezawodność i stabilność wyróżniają wszystkie klasyczne młotki neurologiczne przeznaczone do badań odruchów. Wszystkie młotki neurologiczne są dostarczane w torebkach. |  | Instrument medyczny używany przez lekarzy do badania głębokich odruchów ścięgnistych. Badanie to jest ważną częścią badania neurologicznego mającego na celu wykrycie nieprawidłowości w ośrodkowym i obwodowym układzie nerwowym. | 2021 |  |  | 1.1/P/106 | PMCSM Schowek | 10 sztuk
49 | Kamerton (stroik) laryngologiczny | Stroik laryngologiczny 128 Hz aluminiowy |  | Jego podstawowym zadaniem jest zbadanie zachowania się przewodnictwa kostnego dźwięku i jego stosunku do przewodnictwa powietrznego w celu określenia lokalizacji i charakteru niedosłuchu. | 2021 |  |  | 1.1/P/107 | PMCSM Schowek | 10 sztuk
50 | Latarka lekarska | Latarka Laryngologiczna zwana inaczej latarką diagnostyczną lub latarką długopisową to podstawowe narzędzie diagnostyczne każdego lekarza. |  | Latarka Laryngologiczna zwana inaczej latarką diagnostyczną lub latarką długopisową to podstawowe narzędzie diagnostyczne każdego lekarza. Podział latarek wynika z rodzaju zastosowanego oświetlenia: Latarki laryngologiczne z klasyczną żarówką, Latarki laryngologiczne z oświetleniem Halogenowym, Latarki laryngologiczne z oświetleniem Ksenonowy | 2021 |  |  | 1.1/P/108 | PMCSM Schowek | 10 sztuk
51 | Aparat do mierzenia ciśnienia tętniczego krwi zegarowy | Urządzenie niewielkich rozmiarów i lekkie – mobilność, produkt w 100% bezpieczny dla człowieka, po testach klinicznych, duży zakres pomiarowy – 0-300 mmHg, wysokiej jakości metalowa obudowa, funkcjonalny stetoskop w zestawie |  | Ciśnieniomierz zegarowy ze stetoskopem to nowoczesny aparat diagnostyczny służący do mierzenia ciśnienia systolicznego oraz diagnostycznego. Sprawdza się zarówno w placówkach medycznych, jak i w warunkach domowych. | 2021 |  |  | 1.1/P/109 | PMCSM Schowek | 2 sztuki
52 | Aparat do mierzenia ciśnienia tętniczego krwi automatyczne | Funkcja wykrywania nieregularnej pracy serca. Pamięć dla dwóch użytkowników – 2 x 120 wyników pomiarów. Szeroki, łatwy w użyciu mankiet na ramię (22-42 cm) oraz czytelny wyświetlacz z datą i godziną. Funkcja oszczędzania baterii – automatyczne wyłączenie ciśnieniomierza po zakończonym pomiarze. |  | Ciśnieniomierz automatyczny służy do pomiaru ciśnienia krwi i pulsu na ramieniu. Funkcja wykrywania nieregularnej pracy serca. Pamięć dla dwóch użytkowników – 2 x 120 wyników pomiarów. Szeroki, łatwy w użyciu mankiet na ramię (22-42 cm) oraz czytelny wyświetlacz z datą i godziną. | 2021 |  |  | 1.1/P/110 | PMCSM Schowek | ??? Sztuk
53 | Glukometr z dodatkowymi paskami | Metodologia: Elektrochemia, Czas pomiaru: 5 sekund, Objętość próbki: 0,5 μl, Typ próbki: krew kapilarna lub żylna, Jednostki pomiaru: mg/dL lub mmol/L, Zakres pomiarowy: 10-900 mg/dL (0,6-50 mmol/L), Pamięć: 1000 pomiarów, Wskaźnik LED: Podświetlenie LED, Kalibracja: Bez kodowania | Glukometr, instrukcję obsługi, etui ochronne, bateria 3V typ CR2032, nakłuwacz, 10 lancetów | System do monitorowania stężenia glukozy we krwi. | 2021 |  |  | 1.1/P/111 | PMCSM Schowek | 4 sztuki
54 | Nożyczki chirurgiczne ostre | Nożyczki chirurgiczne ostro-ostre proste, model uniwersalny. Nożyczki ze stali chirurgicznej wykorzystuje się do cięcia i preparowania tkanek miękkich. Mogą także służyć do przecinania materiału szewnego w szpitalach i klinikach. Nożyczki medyczne w części roboczej posiadają spiczaste ostrza i ostrą końcówkę tnącą. |  | . Nożyczki ze stali chirurgicznej wykorzystuje się do cięcia i preparowania tkanek miękkich. Mogą także służyć do przecinania materiału szewnego w szpitalach i klinikach. | 2021 |  |  | 1.1/P/112 | PMCSM Schowek | 1 sztuka
55 | Stolik oddziałowy | Konstrukcja wózka wykonana z chromowanych rur stalowych, osłonki z tworzywa ABS, blaty wykonane ze stali nierdzewnej. Wózek posiada dwa blaty, oba z trzech stron posiadające relingi zabezpieczające przed zsuwaniem się przedmiotów z blatów podczas przemieszczania się wózka zabiegowego. Stolik wyposażony w 4 koła o średnicy 100 mm, każde z blokadą indywidualną. Ładowność wózka: do 100kg. Wózek wyposażony w odbojniki w każdym narożniku zabezpieczające wózek i ściany przed obiciami. |  | Służy do przewożenia materiałów zabiegowych | 2021 |  |  | 1/P/113 | PMCSM Sala umiejętności pielęgniarskich | 1 sztuka
56 | Nożyczki opatrunkowe zaokrąglone | Nożyczki do bandaża Lister do zabiegów ambulatoryjnych i chirurgicznych o optymalnej długości 16 cm,służą do bezpiecznego cięcia opatrunków.Ze względu na budowę są ważnym instrumentem w ratownictwie medycznym.Koniec dolnego ostrza wyposażony w zaokrąglony czubek podważający, pozwalający na bezpieczne wsunięcie nożyczek między materiał opatrunkowy,a skórę pacjenta. Idealne do cięcia ligniny,bandaża lub gazy. |  | służą do bezpiecznego cięcia opatrunków. | 2021 |  |  | 1.1/P/114 | PMCSM Schowek | 2 sztuki
57 | Kosze na brudna bieliznę i odpady komunalne | Wózki są łatwe w utrzymaniu czystości i podlegać mogą dezynfekcji ponadto wózki są profesjonalnym higienicznym sprzętem o bardzo wysokiej trwałości, najwyższej jakości wykonania, spełniające najwyższe standardy higieny w obiektach szpitalnych. |  | wózki serwisowe jako wózki na brudną bieliznę oraz wózki na odpady medyczne także na odpady komunalne | 2021 |  |  | 1/P/115 3/P/115 | PMCSM Sala umiejętności pielęgniarskich/ PMCSM Sala OSCE | 2 sztuki
58 | Zestaw narzędzi chirurgicznych: pean, pęseta anatomiczna, kocher, imadło | Narzędzia chirurgiczne wykonane ze stali nierdzewnej, w pelni nadajace się do sterylizacji i ponownego użycia. |  | Narzędzia chirurgiczne używane do zabiegów | 2021 |  |  | 1.1/P/116 | PMCSM Schowek | 1 komplet
59 | Statyw do kroplówki | Stojaki medyczne MSS-10.2 przeznaczone są wszędzie tam gdzie podawane są płyny infuzyjne. Statyw stojaka wykonany jest z rur stalowych, pokrytych warstwą ochronną chromową, wieszaki i główka stojaka jest ze stali kwasoodpornej, a podstawa z profili stalowych pokrytych lakierem proszkowym. Podstawa jest wyposażona w kółka twarde (plastikowe). Stojaki jezdne mają dwa uchwyty do płynów infuzyjnych, lub dwa uchwyty i pojemnik na butelki. Stojaki jezdne, w zależności od rodzaju zastosowanych kółek, przeznaczone są do użytkowania miejscowego (kółka twarde, stopki) lub do przemieszczania razem z pacjentem (kółka gumowe). |  | Stojak służący do podtrzymywania płynów infuzyjnych podawanych pacjentom. | 2021 |  |  | 5/P/117 | PMCSM Sala opieki pielęgniarskiej | 1 sztuka
60 | Okulary ochronne | Wykonane z plastiku, nie nadają się do sterylizacji ogólnej ale można je czyścić alkoholami wysokostężonymi oraz płynami sterylizującymi. |  | Służą do ochrony oczu podczas zabiegów lub pielęgnacji | 2021 |  |  | 1.1/P/118 | PMCSM Schowek | 1 sztuka

## 2. Model (Fantom)- os. dorosła
Nr | Nazwa sprzętu | Możliwości sprzętu | W zestawie wymagane | Zastosowanie | Nr identyfikacyjny PSW | Miejsce przechowywania/ Nr regału | Uwagi | Ilość
1. | Mega code Kelly Vital Sim Basic W zestawie 3 zestawy skór y | Zakładanie wkłuć Intubacja (usta, nos) Defibrylacja Wykonanie EKG Osłuchiwanie Kontrala źrenic (wymienne źrenice) Badanie tętna (możliwość podłączenia komputera Symulacja krwotoków Konikopunkcja Odbarczanie odmy opłucnej Wykonanie iniekcji Akcesoria: zestaw modułów urazowych | Komputer do manekinów Vital Sim Możliwość dołączenia kończyn urazowych Sprzęt drobny w zależności od ćwiczonych umiejętności np. Zestaw do intubacji | ILS ALS SS PAiIO SS P.RAT. SS P.Kard | 3/S/38 | sala nr 3 | PSW | 1
2. | Fantom pielęgnacyjny Susie / Simon | Cechy: - Pielęgnacja/irygacja stomii, - Wymienne narządy płciowe męskie/żeńskie (możliwość cewnikowania), - Otwory oczne, nosowe, tracheostomia; umożliwiające podawanie leków, usuwanie ciał obcych, odsysanie etc., - Wyjmowanie szczęki, - Bandażowanie palców rąk i nóg, palce tak, jak u człowieka są rozdzielone, - Oczy w oczodołach umożliwiające podawanie leków, usuwanie ciał obcych, irygację, - Przetoka nadłonowa – pielęgnacja, drenaż, - Wszystkie połączenia stawów są wytrzymałe i umożliwiają realistyczny zakres ruchów, - Delikatna, realistyczna skóra twarzy, rąk i stóp, - Ruchoma szczęka i język, - Umożliwia trening mycia i bandażowania, - Irygacja pochwy i pobieranie wymazu, - Peruka pozwalająca na pielęgnację włosów, mycie, układanie, - Realistyczne ujście cewki moczowej i pęcherz do ćwiczeń cewnikowania, - Specjalny system zwiększający ciśnienie przepływu podczas cewnikowania, - Iniekcje domięśniowe i podskórne, - Iniekcje domięśniowe, - Możliwość wykonywania płukania stomii |  |  | 3/S/39 | sala nr 3 | PSW | 1
3. | Manekin Ambu Cardis Care SN:594 | zestaw szkoleniowy składający się z manekina (w wersji „cała postać”) oraz programu komputerowego do analizy resuscytacji krążeniowo-oddechowej i defibrylacji. Manekin Ambu Cardiac Care występuje wyłącznie w wersji „cała postać”. Wraz z programem komputerowym Ambu CPR Software i ramieniem Ambu IV Trainer (opcja) umożliwia naukę: • resuscytacji krążeniowo-oddechowej • realnej defibrylacji • intubacji za pomocą rurek dotchawiczych, masek krtaniowych i Combitube • rozpoznawania zaburzeń rytmu serca • sprawdzania tętna • wkłuć dożylnych |  |  | 9/S/40 | sala nr 9 | PSW | 1
4. | AMBU CPR SOFTWARE KIT (dodatek do Manekin Ambu Cardis Care) | Oprogramowanie monitoruje wszystkie parametry CPR w Internecie, np. Objętość wentylacji, głębokość kompresji w mm, napełnianie żołądka i nieprawidłowe pozycjonowanie ręki. Ponadto trener ma możliwość rejestrowania czasu zdarzeń: test wytrząsania, przechylanie głowy / otwieranie dróg itp. |  |  | PI/S/68 | Punkt Informacyjny | PSW | 1
5. | Manekin - HUG/H100S | do treningu pielęgniarskiego Cechy: 1. mycie włosów i twarzy 2. mycie i administrowanie oczu, uszów 3. pielęgnacja jamy ustnej i sztucznych zębów 4. intubacja dotchawicza 5. odsysanie plwociny 6. wdychanie tlenu 7. karmienie przez usta i nos 8. Gastrolavage 9. główne narządy w jamie klatki piersiowej 10. pielęgnacja i kontrola biustu 11. nakłucie, iniekcje, transfuzja krwi (ramię) 12. podskórne iniekcje w okolicy mięśnia naramiennego 13. nakłucie klatki piersiowej, jamy brzusznej, wątroby, szpiku kostnego i lędźwiowe 14. lewatywa 15. cewnikowanie kobiety 16. cewnikowanie mężczyzny 17. Kobieta nawadnianie pęcherza 18. Mężczyzna nawadnianie pęcherza 19. stomia 20. domięśniowa iniekcja pośladków 21. główne narządy w jamie brzusznej 22. całościowa opieka pielęgniarska: kąpiel gąbką, wymiana ubrania |  |  | 2/S/41 | sala nr 2 | PSW | 1
6. | Model korpus człowieka dorosłego -HUG/Z990 | do treningu badań fizykalnych Elektroniczny model korpusu dorosłego człowieka do treningu badania fizykalnego (palpacyjnego i osłuchiwania stetoskopem) z zakresu kardiologii i pulmonologii. |  |  | PI/S/12 | Punkt Informacyjn | PSW | 1
7. | Pediatric Intubation Trainer Laerdal- | model torsu dziecka do nauki intubacji- możliwość intubacji przez usta i przez nos różnymi przyrządami, możliwość wentylacji resuscytatorem, ręcznie generowane tętno szyjne, możliwość wykonania masażu serca |  |  | PI/S/21 | Punkt Informacyjny | PSW | 1
8. | Resusci Anne Torso SkillReporter Laerdal | zaawansowany trening resuscytacji krążeniowo-oddechowej wraz z precyzyjną optymalizacją wyników ćwiczeń |  |  | PI/S/43.1 PI/S/43.2 | Punkt Informacyjny | PSW | 2
9. | Ambu SAM fantom do nauki reanimacji RKO CPR | Klatka piersiowa Ambu SAM ma kształt zamknięty. Zaznaczone na je powierzchni anatomiczne punkty orientacyjne umożliwiają naukę resuscytacji krążeniowo-oddechowej zgodnie z algorytmem BLS /AED. Kształt torsu i głowy jest wyjątkowo realistyczny. |  |  | PI/S/20 | Punkt Informacyjny | PSW | 1
10. | Fantom do nauki zabezpieczania dróg oddechowych |  |  |  | PI/S/152 | Punkt Informacyjny | PSW | 1
11. | Fantom osoby starszej do pielęgnacji (pełna postać) |  |  |  | PI/S/153 | Punkt Informacyjny | PSW | 1

## 3. Model (Fantom)- dziecko
Nr | Nazwa sprzętu | Możliwości sprzętu | Miejsce przechowywania / Nr regału | Uwagi | Ilość
1. | ALS Baby Laredal (zaawansowany) – | możliwość wentylacji resuscytatorem, treningu rękoczynu Sellick’a, intubacji przez usta I przez nos, treningu resuscytacji krążeniowo-oddechowej, 3 odprowadzenia EKG, wkłuć doszpikowych z możliwością pobrania sztucznego szpiku. | Punkt informacyjny | PSW | 1
2. | Fantom niemowlę PALS (NA LF03709) | do zaawansowanych zabiegów resustacyjnych do realistycznego treningu i nauki udrożniania dróg oddechowych oraz resuscytacji krążeniowo-oddechowej niemowląt. | Punkt informacyjny | PSW | 1
3. | Manekin Laerdal Baby Anne- niemowlęcy | umożliwiający ćwiczenie nie tylko resuscytacji krążeniowo - oddechowej niemowląt ale również techniki usuwania ciała obcego z dróg oddechowych | Punkt informacyjny | PSW | 1
4. | Model noworodka męski | do zabiegów pielęgnacyjnych i kąpieli | Punkt informacyjny | PSW | 1
5. | Baby „Ivy” – fantom treningowy dostępu przez żyły skóry głowy u noworodków | Baby "Ivy" jest to fantom głowy noworodka przeznaczony do treningu dostępu do żył obwodowych przez żyły skóry głowy u noworodków. Obwodowa linia dożylna po wprowadzeniu cewnika umożliwia podawanie płynów i leków. Potwierdzeniem prawidłowego nakłucia będzie widoczny wypływ sztucznej krwi. | Punkt informacyjny | PSW | 1
6. | Resusci Junior Basic Laredal (BLS podstawowy) – | poprawna anatomicznie budowa manekina umożliwia realistyczny trening odnajdywania miejsca uciśnięć klatki piersiowej symulacja niedrożności dróg oddechowych (do ich udrożnienia konieczne jest odchylenie głowy / wysunięcie ruchomej żuchwy) unoszenie się klatki piersiowej przy wdmuchnięciu symulowane tętno szyjne szybkie w wymianie drogi oddechowe i części twarzowe (te same co w manekinie Little Junior) | Punkt informacyjny | PSW | 1
7. | Pielęgnacyjny fantom noworodka | Pełnopostaciowy fantom noworodka- chłopca został zaprojektowany aby umożliwić naukę opieki nad niemowlęciem w bezpiecznym środowisku. Realistycznemu wygląd noworodka (odwzorowane fałdy skórne, ruchome stawy) powoduje, że ćwiczący są jeszcze bardziej zaangażowani. | Punkt informacyjny | PSW | 1
8. | Trenażer - Infant Airway Trainer - intubacja | Laerdal Infant Airway Management Trainer to wiernie odtworzony model 3-miesięcznego niemowlęcia do nauki podstawowych i zaawansowanych czynności związanych z drogami oddechowymi. Właściwości manekina: odtworzone z anatomicznymi szczegółami: język, gardło, nagłośnia, krtań, struny głosowe i tchawica możliwość wentylacji resuscytatorem możliwość demonstracji rękoczynu Sellicka możliwość intubacji przez usta i przez nos poprawne wprowadzenie rurki intubacyjnej potwierdzane w praktycznym teście symulacja przewentylowania żołądka | Punkt informacyjny | PSW | 1
9. | Fantom do cewnikowania pęcherza moczowego dziecka |  | Punkt informacyjny | PSW | 1
10. | Fantom do zakładania dostępów naczyniowych- główka niemowlęca |  | Punkt informacyjny | PSW | 1
11. | Fantom do zakładania dostępów naczyniowych - ramię dziecka |  | Punkt informacyjny | PSW | 1
12. | Fantom noworodka do resuscytacji krążęniowo-oddechowej |  | Punkt informacyjny | PSW | 1
13. | Fantom noworodka do wykonywania zabiegów pielęgnacyjnych (dwupłciowy) |  | Punkt informacyjny | PSW | 1

## 4. Model- części ciała
Nr | Nazwa sprzętu | Numer inwentarzowy | Nr identyfikacyjny PSW | Miejsce przechowywania / Nr regału | Uwagi | Ilość
1. | Fantom nogi Model Intraosseous Trainer (080015) |  | 2/S/42 | Sala nr 2 | PSW | 1
2. | Model Mięśniowy Ręki |  | 2/S/44 | Sala nr 2 | PSW | 1
3. | Szkielet Człowieka |  | 2/S/45 | Sala nr 2 | PSW | 1
4. | Model wkuć doszpikowych |  | 2/S/55 | Sala nr 2 | PSW | 1
5. | Fantom PNEUMOTHORAX (NA PP01800) |  | PI/S/10 | Punkt informacyjny | PSW | 1
8. | Fantom piersi |  | PI/S/5.1 | Punkt informacyjny | PSW | 1
9. | Fantom piersi |  | PI/S/5.2 | Punkt informacyjny | PSW | 1
10. | Fantom piersi |  | PI/S/6 | Punkt informacyjny | PSW | 1
11. | Model głowy mężczyzny- Intubation Trainer Laerdal |  | PI/S/17 | Punkt informacyjny | PSW | 1
12. | Żeńskie narządy płciowe |  | 2/S/31 | Sala nr 2 | PSW | 1
13. | Narządy klatki piersiowej |  | 2/S/67 | sala nr 2 | PSW | 1
14. | Symulator badania piersi HUG/F7C- MedMog |  | PI/S/16 | Punkt informacyjny | PSW | 1
15. | Symulator do cewnikowania (dwupłciowy) i pielęgnacji |  | PI/S/84 | Punkt Informacyjny | PSW | 1
16. | Symulator iniekcji śródskórnych W44097 |  | PI/S/172.1 PI/S/172.2 | Punkt informacyjny | PSW | 2
17. | Model do nauki leczenia odleżyn W46500 |  | PI/S/81 | Punkt Informacyjny | PSW | 1
18. | Model stopy cukrzycowej |  | PI/S/82 | Punkt Informacyjny | PSW | 1
19. | Trenażer do Pielęgnacji Ran i Bandażowania |  | PI/S/83 | Punkt Informacyjny | PSW | 1
20. | Symulator do cewnikowania pęcherza obupłciowy |  | PI/S/75 | Punkt Informacyjny | PSW | 3
21. | Ramię do iniekcji dożylnych |  | PI/S/99 | Punkt Informacyjny | PSW | 1
22. | Zaawansowany model ręki do nauki wkłuć i iniekcji |  | PI/S/100 | Punkt Informacyjny | PSW | 1
23. | Męskie Narządy Płciowe |  | 2/S/14 | Sala nr 2 | PSW | 1
24. | Uzębienie Osoby Dorosłej |  | 2/S/46 | Sala nr 2 | PSW | 1
25. | Uzębienie Osoby Dorosłej |  | 2/S/47 | Sala nr 2 | PSW | 1
26. | Symulator porodowy |  | PI/S/4 | Punkt Informacyjny | PSW | 1
27. | Fantom do zakładania zgłębnika do żołądka |  | PI/S/159 | Punkt Informacyjny | PSW | 1
28. | Trenażer do nauki wykonywania iniekcji śródskórnych |  | PI/S/160 | Punkt Informacyjny | PSW | 1
29. | Fantom do iniekcji doszpikowych |  | PI/S/161 | Punkt Informacyjny | PSW | 1
30. | Fantom do pielęgnacji miejsca wkucia |  | PI/S/162 | Punkt Informacyjny | PSW | 1
31. | Fantom do iniekcji domięśniowych |  | PI/S/163 | Punkt Informacyjny | PSW | 1
32. | Trenażer do iniekcji podskórnych |  | PI/S/164 | Punkt Informacyjny | PSW | 1
33. | Trenażer do pielęgnacji jelita grubego |  | PI/S/165 | Punkt Informacyjny | PSW | 1
34. | Trenażer do badania jąder |  | PI/S/166 | Punkt Informacyjny | PSW | 1

## 5. Sprzęt elektroniczny i inny
Nr | Nazwa sprzętu | Możliwości sprzętu | W zestawie wymagane | Zdjęcie poglądowe | Numer inwentarzowy | Nr identyfikacyjny PSW | Miejsce przechowywania / Nr regału | Uwagi | Ilość
1. | Defibtech AED- Trainer | Automatyczny defibrylator zewnętrzny (AED) jest przydatnym urządzeniem do monitorowania częstości akcji serca. Urządzenie wysyła szok elektryczny do serca, gdy ma migające serce. To "zresetuje" serce i miejmy nadzieję, że będzie dalej bić w odpowiednim rytmie. Defibtech ma półautomatyczne iw pełni automatyczne AED Lifeline. |  |  |  | PI/S/19 | Punkt informacyjny | PSW | 1
2. | Defibrylator Medtronic Lifepak CR-T | LIFEPAK CR Plus sam analizuje EKG pacjenta i wykrywa, kiedy defibrylacja jest wskazana. Najnowsza dwufazowa metoda ADAPTIV™ automatycznie dopasowuje parametry wstrząsu do potrzeb pacjenta. Jeśli pierwszy wstrząs nie przywróci akcji serca, urządzenie poda następne wstrząsy, zgodnie z zaprogramowaną sekwencją. Zwiększa to szanse na uratowanie pacjenta. Ratujący życie wstrząs wywoływany automatycznie. Automatyczny defibrylator zewnętrzny dedykowany programowi powszechnego dostępu do wczesnej defibrylacji. |  |  |  | 9/S/57 | Sala nr 9 | PSW | 1
3. | Defibrylator WelhAllyn | Defibrylator AED10 to prosty, kompaktowy produkt firmy Welch Allyn, zaprojektowany z myślą o osobach posiadających najbardziej podstawowe przeszkolenie ratownicze. Używając sprawdzonego systemu ratownictwa, oznaczonego przez Welch Allyn jako 1-2-3, defibrylator AED10 jest idealny dla początkujących ratowników lub osób, niemających doświadczenia w przeprowadzaniu akcji reanimacyjnych. Postępując zgodnie z pojawiającymi się na ekranie komunikatami tekstowymi i dźwiękowym, praktycznie każda osoba może obsługiwać defibrylator. Urządzenie automatycznie określa czy defibrylacja jest wymagana oraz zabezpiecza przed niepożądanymi wyładowaniami. Wszystkie polecenia dźwiękowe wydawane z urządzenia są krótkie oraz zwięzłe, podpowiadają osobie przeprowadzającej akcję ratowniczą poszczególne kroki działania. |  |  |  | PI/S/77 | Sala nr 9 | PSW | 1
4. | Aparat EKG Aspel AsCARD Green v.05 z akumulatorem oraz modułem automatycznej analizy i interpretacji zapisu EKG | Elektrokardiograf Aspel AsCARD Green v.05 jest prostym w obsłudze i wysokiej klasy 3-kanałowym aparatem EKG wykonanym w oparciu o nowoczesne technologie mikroprocesorowe. Aparat umożliwia wykonywanie elektrokardiogramów w pełnym zakresie 12 odprowadzeń u dorosłych pacjentów i u dzieci. | [5 empty] | PSW
5. | Spirometr | Elektrokardiograf oferuje manualny i automatyczny tryb rejestracji zapisu EKG. Posiada monochromatyczny ekran graficzny LCD 4" i alfanumeryczną klawiaturę z przyciskami funkcyjnymi oraz wbudowaną drukarkę termiczną (papier 58 mm) i akumulator pozwalający na wykonanie do 130 badań bez zasilania z sieci. Wyposażony jest w szereg przydatnych funkcji, między innymi w moduł automatycznej analizy i interpretacji elektrokardiogramu oraz automatyczną detekcję zespołów QRS i w bazę danych z pamięcią do 1000 ostatnich badań automatycznych. |  |  |  | PI/S/48 | Punkt informacyjny | PSW | 1
6. | Symulator Vital Sim (monitorek)- | urządzenie do EKG, defibrydacja I symulacja, tony serca, szmery w płucach, oddgłosy perystaltyki I mowy, sterowanie drogami oddechowymi, ciśnienie krwi, puls, możliwość tworzenia scenariuszy |  |  |  | PI/S/1 | Punkt informacyjny | PSW | 1
7. | Symulator EKG HeartSim 200 Laerdal | - sterownik rytmów EKG (podstawowe, modyfikowane, pediatryczne) z instrukcją do podłączenia do fantomów | jest w walizce z ALS Baby |  |  | PI/S/30 | Punkt informacyjny | PSW | 1
8. | Tanita BC-545n analizator składu ciała | o analizator określający aż 10 parametrów dla pomiaru całego ciała. Dzięki 8 elektrodom (4 elektrody wbudowane w platformę analizatora oraz 4 elektrody wbudowane w uchwyt do rąk) mamy możliwość otrzymania pomiaru dla tkanki tłuszczowej i masy mięśniowej dla każdego z segmentów ciała (prawa i lewa ręka, prawa i lewa noga oraz korpus) |  |  |  | PI/S/11 | Punkt informacyjny | PSW | 1
9. | Waga elektroniczna | elektroniczna waga niemowlęca |  |  |  | PI/S/18 | Punkt informacyjny | PSW | 1
10. | Waga stojąca z pomiarem wzrostu | waga elektroniczna stojąca z możliwością zmierzenia wzrostu |  |  |  | 1/S/50 | Sala nr 1 | PSW | 1
11. | Termometr bezdotykowy | Termometr bezdotykowy lekarski |  |  |  | PI/S/24.1 PI/S/24.2 | Punkt informacyjny | PSW | 2
12. | Inhalator Medel Family Plus | Inhalator idealny do zwalczania przeziębień, kataru, uciążliwego kaszlu, alergii, zapalenia oskrzeli, oskrzelików, zapalenia płuc. |  |  |  | PI/S/25 | Punkt informacyjny | PSW | 1
13. | GESS ZESTAW 3X MANKIET DO CIŚNIENIOMIERZA DZIECIĘCY DWA PRZEWODY | Mankiety dla dziecka |  |  |  | PI/S/26 | Punkt informacyjny | PSW | 1
14. | Termometr elektroniczny |  |  |  |  | PI/S/28.1 PI/S/28.2 | Punkt Informacyjny | PSW | 2
15. | NovoPen® | Wstrzykiwacz wielorazowego użytku NovoPen® 3 przeznaczony jest do podawania insuliny ludzkiej we wkładach Penfill® 3 ml. |  |  |  |  | Punkt informacyjny | PSW | 25 szt.
16. | Glukometry | Szybki i łatwy pomiar: badanie przy użyciu tego aparatu trwa tylko 5 sek. Wystarczy po prostu wsunąć pasek testowy do aparatu, co powoduje jego włączenie, a następnie nałożyć krew na pomarańczowe pole testowe, odczytać wynik, a potem wyjąć pasek z aparatu. |  |  |  |  | Punkt informacyjny | PSW | 24 szt.
17. | Stetoskop | HS-30A - dla dorosłych. Lekka, jednostronna główka z oksydowanego aluminium o średnicy 46mm, wyposażona w membranę. Mosiężna, chromowana słuchawka z przeciętnej wielkości oliwkami. Elastyczny jednoczęściowy wężyk "Y" |  |  |  |  | Punkt informacyjny /S | PSW
18. | Aparat USG Echoson Spinel II | ultrasonograficznego Echoson Spinel II z dwoma głowicami: mechaniczną sektorową 3,5/5MHz oraz elektroniczną liniową 7,5MHz. Ultrasonograf przeznaczony do rutynowej diagnostyki narządów jamy brzusznej, przestrzeni zaotrzewnowej, miednicy małej oraz narządów położonych przypowierzchniowo (tarczyca, sutki, węzły chłonne). Parametry i charakterystyki głowic pozwalają na diagnostykę różnicową bardzo małych zmian morfologicznych (ogniskowych) w wątrobie, śledzionie, nerkach, diagnostykę guzów macicy, ocen ciąży, płodu-jego ruchów oraz akcji serca itp |  |  |  | 3/S/90 | Sala nr 3 | PSW | 1
19. | Ssak elektryczny na wózku 1 | Wysokiej jakości elektryczny ssak renomowanej włoskiej firmy. Jeśli poszukują Państwo profesjonalnego ssaka medycznego to jest to najlepszy wybór. Oferowane przez nas produkty charakteryzują się wysoką wydajnością i przeznaczone dla nawet najbardziej wymagających klientów. Mogą być wykorzystywane m.in. w chirurgii, ginekologii, liposukcji i na oddziałach pooperacyjnych. Oferowane produkty oprócz bardzo dobrej wydajności charakteryzują się nowoczesną stylistyką która będzie cieszyć oko każdego. Oferowany ssak umiejscowiony jest na wygodnym statywie jezdnym, który zapewnia łatwe przemieszczanie i ergonomię pracy. Urządzenie wyposażone jest w zabezpieczenie przed przepełnieniem, dwie butle 2l z poliwęglanu, wskaźnik ciśnienia, regulację siły ssania oraz włącznik. Obudowa wykonana jest z najwyższej jakości plastików, które czynią to urządzenie bardzo trwałym. DANE TECHNICZNE: Napięcie zasilania: 230 V / 50 Hz Moc: 110W Maksymalny przepływ: 40 L / min Maksymalne ciśnienie: 80 kPa Wymiary: 320x900x300mm Waga: 6,2 kg (wózek 13,6 kg) Normy: CEI 62-5 (IEC 601-1) - 93/42 EEC WYPOSAŻENIE STANDARDOWE: - dwie butle 2L z poliwęglanu (sterylizacja w 120stopniach C) - wskaźnik i regulator podciśnienia - wózek jezdny na kółkach - dreny silikonowe, filtr bakteryjny, łącznik drenów |  |  |  | 4/S/104 | Sala nr 4 | PSW | 1
20. | CALTRAC APARAT DO POMIARU ZUŻYTYCH KALORII PODCZAS SPOCZYNKU I WYSIŁKU | Aparat do pomiaru zużytych kalorii podczas wysiłku i spoczynku CALTRAC to funkcjonalny mini-komputer wielkości pagera, zaprojektowany w celu dokonywania pomiaru ilości zużytych kalorii , zarówno podczas wysiłku jak i w czasie spoczynku. Posiada element zwany akcelerometrem, który analizuje dynamikę ruchu, wysyłając sygnały do mikroprocesora, obliczającego ilość zużytych kalorii. |  |  |  | PI/S/142 | Punkt informacyjny | PSW | 1
21. | DYNAMOMETR HYDRAULICZNY RĘCZNY | Dynamometr hydrauliczny ręczny - BASELINE: pomiar zakresu siły ścisku (do 90kg / do 200 funtów), pomiar izometryczny, wskaźnik wartości szczytowej pokazuje najwyższą wartość pomiaru do momentu wyzerowania, pięciostopniowa regulacja uchwytu 3,4 do 8,5 cm (co 1,2 cm) –wykonywanie pomiaru u pacjentów z różną wielkością dłoni, solidna i wytrzymała konstrukcja. |  |  |  | PI/S/102 | Punkt informacyjny | PSW | 1
22. | WAGA DIETETYCZNA TMD-103 | Waga dietetyczna Tech-Med model TMD-103 Elektroniczna waga, która oblicza kaloryczność produktu na podstawie wagi. Istnieje także możliwość sumowania do 100 produktów, tak by obliczyć kaloryczność całego posiłku. |  |  |  | PI/S/103 | Punkt informacyjny | PSW | 1
23. | FAŁDOMIERZ MECHANICZNY | Fałdomierz mechaniczny jest narzędziem do precyzyjnego pomiaru grubości fałdów skórnych. Fałdomierz mechaniczny jest narzędziem do precyzyjnego pomiaru grubości fałdów skórnych. Pomiaru dokonuje się naciskiem 10 g/mm2 i powierzchni styku 6 x 11 mm - siła nacisku szczęk jest zawsze taka sama - badanie tak przeprowadzone może stanowić podstawę do postawienia diagnozy. |  |  |  | PI/S/103 | Punkt informacyjny | PSW | 1
24. | Waga elektroniczna dla noworodka |  |  |  |  | 3/S/ 49 | Sala nr 3 | PSW | 1
25. | Laktator elektryczny |  |  |  |  | 3/S/ 52 | Sala nr 4 | PSW | 1
26. | Detektor tętna płoodu |  |  |  |  | 3/S/ 54 | Sala nr 5 | PSW | 1
27. | Lampa Lumia | Lampa sollux Meden-Inmed Solmed Uno stosowana w światłolecznictwie do wykonywania zabiegów infraterapii w placówkach ochrony zdrowia oraz w sanatoriach. Lampa Solmed Uno wyposażona jest w pojedynczy tubus ze źródłem promieniowania IR (żarówka E27 375W) osadzony na podłogowym statywie przejezdnym. Konstrukcja lampy umożliwia łatwe dostosowanie wysokości i odległości od źródła promieniowania do pacjenta poprzez regulację wysokości statywu za pomocą sprężyny gazowej wbudowanej w maszt statywu oraz poprzez regulację kąta nachylenia głowicy z tubusem i obrotu głowicy w osi pionowej. Umieszczony na statywie panel sterujący umożliwia programowanie zabiegu naświetlania poprzez określenie mocy i czasu trwania promieniowania. Tubus wyposażony jest w siatkę ochronną oraz w system szybkiej wymiany filtrów barwnych, które w zależności od zamierzonego efektu zabiegu zmienia charakterystykę promieniowania. Na wyposażeniu lampy znajduje się filtr czerwony i filtr niebieski, dodatkowo dostępne są filtry zielony i pomarańczowy. Podstawa statywu posiada 4 koła skrętne wyposażone w blokadę. Lampa Solmed Uno przeznaczona jest do światłoterapii polegającej na wykonywaniu zabiegów nagrzewania tkanek skóry za pomocą energii cieplnej promieniowania podczerwonego [IR]. Promiennik zastosowany w lampie emituje promieniowanie widzialne (białe) i podczerwone (IR) krótkofalowe o długości fali 1200 - 1400 nanometrów. Promieniowanie penetruje tkankę pacjenta do 30 mm w głąb wywołując między innymi rozszerzenie naczyń skórnych i zwiększając przy tym przepływ krwi. Lampa ma zastosowanie w leczeniu niektórych przewlekłych i podostrych stanów zapalnych oraz zespołów bólowych. Zabieg wykonywany przy pomocy lampy Solmed może stanowić przygotowanie przed masażem, terapią manualną, jonoforezą lub kinezyterapią. Biologiczny wpływ fal podczerwieni emitowanych przez lampę Solmed Uno poszerzenie części kapilarnych żył powoduje wzrost przepływu krwi przez tkanki rozszerzenie naczyń krwionośnych (na podstawie prawa Dastre`a-Morata) zmniejszenie napięcia mięśni wzrost progu bólu zwiększenie metabolizmu stymulacja receptorów cieplnych skóry i odruchów termalnych głębszych organów Lampa sollux Solmed Uno jest wyrobem medycznym zgodnie z wymaganiami zasadniczymi dla wyrobów medycznych (klasa IIa, reguła 9) i w rozumieniu ustawy o wyrobach medycznych, zgłoszonym do Rejestru Wyrobów Medycznych prowadzonego przez Urząd Rejestracji Produktów Leczniczych, Wyrobów Medycznych i Produktów Biobójczych, wyposażonym w deklarację zgodności producenta i opatrzonym znakiem CE. |  |  |  | 5/S/143 | Sala nr 5 | PSW | 1
28. | Termometr bezdotykowy IR Thermometer |  |  |  |  | PI/S/97.1 PI/S/97.2 PI/S/97.3 | Punkt Informacyjny | PSW | 3
29. | Miarka do mierzenia obwodu brzusznego |  |  |  |  | PI/S/98.1 PI/S/98.2 PI/S/98.3 | Punkt Informacyjny | PSW | 3
30. | Ciśnieniomierz Diagnostic |  |  |  |  | PI/S/110.1 PI/S/110.2 PI/S/110.3 | Punkt Informacyjny | PSW | 3
31. | Statoskop szkoleniowy internistyczny DualSim |  |  |  |  | PI//S/112 | Punkt Informacyjny | PSW | 1
32. | Urządzenie do pomiaru glukozy, cholesterolu, kwasu moczowego |  |  |  |  | PI/S/93 | Punkt Informacyjny | PSW | 1
33. | Pompa infuzyjna LifeCare |  |  |  |  | PI/S/108 | Punkt Informacyjny | PSW | 1
34. | Waga Dietetyczna TECH MED. TMD-103 |  |  |  |  | PI/S/117 | Punkt Informacyjny | PSW | 1
35. | Ssak lelektryczny - Amo Line |  |  |  |  | PI/S/120 | Punkt Informacyjny | PSW | 1
36. | Termometr elektroniczny Citzen |  |  |  |  | PI/S/136.1 PI/S/136.2 PI/S/136.3 PI/S/136.4 | Punkt Informacyjny | PSW | 4
37. | Automatyczny ciśnieniomierz cyfrowy |  |  |  |  | PI/S/137.1 PI/S/137.2 PI/S/137.3 | Punkt Informacyjny | PSW | 3
38. | Inhalator / Nebulizator dla dzieci i dorosłych |  |  |  |  | PI/S/149 | Punkt Informacyjny | PSW | 1
39. | Poduszka elektryczna rozgrzewająca |  |  |  |  | PI/S/150 | Punkt Informacyjny | PSW | 1

## 6. Przyrządy medyczne
Nr | Nazwa sprzętu | Możliwości sprzętu | Nr identyfikacyjny PSW | Miejsce przechowywania / Nr regału | Uwagi | Ilość
1. | Automatyczny jednorazowy iniektor doszpikowy dla dorosłych | zestaw natychmiastowego użycia przeznaczony do wkłucia igły do szpiku pacjenta, u którego niemożliwe jest założenie obwodowego dostępu żylnego. | PI/S/72 | Punkt informacyjny | PSW | 1
2. | Training Kit Pediatric | Pierwsze na świecie automatyczne, przyjazne dla użytkownika urządzenie IO zapewnia bezpieczny i szybki dostęp do IO w celu dostarczania płynów i leków z szybkością przepływu podobną do obwodowej infuzji dożylnej. Za pomocą Bone Injection Gun, infuzję IO można ustalić w ciągu kilku sekund. BIG przedstawia łatwy i bezpieczny mechanizm "pozycjonowania i prasowania". | PI/S/37.1 PI/S/37.2 | Punkt informacyjny | PSW | 2
3. | Badanie słuchu- stroiki/test Webera i Rinne | subiektywna metoda badania słuchu polegająca na przyłożeniu wprawionego w drgania stroika do czoła lub szczytu czaszki pacjenta. Zadaniem chorego jest określenie w którym uchu dźwięk słyszany jest głośniej | PI/S/69 | Punkt informacyjny | PSW | 2
4. | Bańki plastikowe bezogniowe |  | PI/S/27 | Punkt informacyjny | PSW | 1
5. | Ciśnieniomierz zegarowy BK 2001 | Posiadający dużą i znakomicie czytelną tarczę manometru ciśnieniomierz JD 1004 to urządzenie klasyczne. W zestawie jest także stetoskop. Przeznaczony jest on do pracy z dorosłymi ze względu na wielkość mankietu dostosowanego do wielkości ramienia dorosłej osoby. | PI/S/15.1 PI/S/15.2 PI/S/15.3 PI/S/15.4 | Punkt informacyjny | PSW | 4
6. | Deska ortopedyczna, pasy z zapięciem, stabilizator głowy ID3577SYP | specjalny rodzaj noszy ułatwiających stabilizację poszkodowanego i jego transport w trudnych warunkach. Jest wykorzystywana w zdarzeniach, w których poszkodowany mógł doznać obrażeń ciała, a w szczególności kręgosłupa. | 9/S/53 | sala nr 9 | PSW | 1
7. | Dynamometr hydrauliczny i nakładki do 120246i i 120580 | urządzenie do pomiaru zakresu siły ścisku dłoni | PI/S/32 | Punkt informacyjny | PSW | 1
8. | Młoteczek neurologiczny | używany do badania głębokich odruchów ścięgnistych | PI/S/36 | Punkt informacyjny | PSW | 1
9. | Otoskop diagnostyczny ucha Ent Diagnostic | Otoskop diagnostyczny ucha Ent Diagnostic | PI/S/35 | Punkt informacyjny | PSW | 1
10. | Pasy bezpieczeństwa karabińczyki klamry | pasy stabilizujące do deski ortopedycznej/noszy mocowane na karabińczyki, zapinane na klamry plastikowe. Do stabilizacji pacjenta/poszkodowanego na desce ortopedycznej/noszach | PI/S/56 | Punkt informacyjny | PSW | 1
11. | Rozszerzało-otoskop |  | PI/S/33 | Punkt informacyjny | PSW | 1
12. | Wziernik do nosa | Wziernik do nosa Hartmann dla dorosłych. Narzędzie wykonane z wysokiej jakości stali nierdzewnej. Przeznaczone do wielokrotnego użytku. Sposób sterylizacji załączony do produktu. Producentem jest pakistańska firma, będąca dostawcą firm niemieckich. | PI/S/34 | Punkt informacyjny | PSW | 1
13. | Tablice Ishihary | Tablice Ishihary dla dorosłych 15 plansz umieszczonych w aluminiowym opakowaniu. | PI/S/71 | Punkt informacyjny | PSW | 1
14. | Zestaw triage | Zestaw do segregacji osób poszkodowanych w zdarzeniach masowych. | PI/S/62 | Punkt informacyjny | PSW | 1
15. | Laryngoskop | Laryngoskop Macintosh w zestawie z czterema łyżkami. Tor światłowodu zasilany z diody LED o wysokim indeksie jasności. Laryngoskopy New Waseem Trading Co. są wykonane z francuskiej trwałej stali nierdzewnej wg normy ASTM typu AISI 304 dla stali nierdzewnej. Łyżki laryngoskopu mają zdejmowane tory światłowodowe. Ta unikatowa cecha eliminuje koszt wymiany całej łyżki ze względu na pogorszenie jakości toru wiązki włókien, która wynika z powtarzającego się narażenia na działanie środków do dezynfekcji czy sterylizację. Laryngoskop można sterylizować w temperaturze do 134 ºC i w roztworach sterylizacyjnych nie zawierających środków wybielających, utleniających, chloru, betadyny i nadtlenku wodoru. Zimne światło diody LED chroni przed przypadkowym urazem termicznym podczas intubacji. Zestaw zawiera łyżki o numerach od 1 do 4. | PI/S/96 | Punkt informacyjny | PSW | 1
16. | PulmoGain SPIROMETR Przyrząd do ćwiczeń oddechowych | PULMOGAIN URZĄDZENIE DO TRENINGU ODDECHU PulmoGain to aparat do indywidualnych ćwiczeń oddechowych. Służy do ćwiczenia głębokich wdechów, wydechów lub obydwu naraz. Spirometr pozwala na spokojną rehabilitację, trening płuc w domu. Redukuje ból, zwiększa przepływ powietrza przez płuca, powiększa pojemność płuc, pozwala na dokładniejszą wentylację organizmu. | 1/S/135.1 1/S/135.2 | Sala nr 1 | PSW | 2
17. | Miara do obwodu brzucha ciążowego |  | 3/S/58 | Sala nr 3 | PSW | 1
18. | Symulator iniekcji śródkórnych |  | PI/S/59 | Punkt informacyjny | PSW | 1
19. | Drewniana Deska do Przemieszczania Chorych | NRS Drewniana Deska do Przemieszczania Chorych Deska transferowa to bardzo prosty i skuteczny zarazem sposób na sprawniejsze samodzielne przesiadanie się (lub przemieszczanie pacjenta) z wózka dla niepełnosprawnych na toaletę, krzesło prysznicowe, łóżko czy fotel w aucie i na odwrót. Jeden brzeg deski opiera się na krawędzi miejsca, na którym siedzi osoba niepełnosprawna, drugi natomiast na krawędzi tego miejsca, na które ma się ona przesiąść. Wyjątkowo gładka powierzchnia deski zapewnia dobry poślizg, minimalizując – dzięki swoim szczególnym właściwościom – tarcie i opór. Tym sposobem pacjent może dość łatwo, przesuwając się po desce – z asystą opiekuna lub samodzielnie - przesiąść się np. z krawędzi łóżka na wózek czy z wózka na WC.Posiada antypoślizgowe nóźki. Specyfikacja: Grubość deski: 12 mm Rozmiar: 74 x 23,5 cm | PI/S/101 | Punkt Informacyjny | PSW | 1
20. | Tablica do badania pola widzenia/wzroku-Tablica okulistyczna |  | PI/S/102 | Punkt Informacyjny | PSW | 1
21. | Pikflometr Rossmaxx PF120C |  | PI/S/111.1 PI/S/111.2 PI/S/111.3 | Punkt Informacyjny | PSW | 3
22. | Goniometr |  | PI/S/105 | Punkt Informacyjny | PSW | 1
23. | Pulsyksometr napalcowy |  | PI/S/115.1 PI/S/115.2 PI/S/115.3 PI/S/115.4 | Punkt Informacyjny | PSW | 4
24. | Stetoskop dwugłowicowy |  | PI/S/107.1 PI/S/107.2 PI/S/107.3 PI/S/107.4 PI/S/107.5 | Punkt Informacyjny | PSW | 5
25. | Otoskop HS-OP10 |  | PI/S/116 | Punkt Informacyjny | PSW | 1
26. | Orchidometr |  | PI/S/114 | Punkt Informacyjny | PSW | 1
27. | Training Kit Adult |  | PI/S/106.1 PI/S/106.2 | Punkt Informacyjny | PSW | 2
28. | Plicometro FAT-1 |  | PI/S/118 | Punkt Informacyjny | PSW | 1
29. | Fałdomierz zegarowy |  | PI/S/119 | Punkt Informacyjny | PSW | 1
30. | CEWNIK DO ODSYSANIA DRÓG ODDECHOWYCH CH 14/60 CM |  | PI/S/121 | Punkt Informacyjny | PSW | 1
31. | Dynamometr siłomierz DO POMIARU SIŁY RĄK GIMA |  | PI/S/122 | Punkt Informacyjny | PSW | 1
32. | KĄTOMIERZ STAWÓW GONIOMETR ORTOPEDYCZNY REA TAPE |  | PI/S/123 | Punkt Informacyjny | PSW | 1
33. | OPASKA NA GŁOWĘ BRODĘ PODBRÓDEK PRZECIW CHRAPANIU |  | PI/S/124 | Punkt Informacyjny | PSW | 1
34. | Pas do transferu pacjenta Herdegen |  | PI/S/125 | Punkt Informacyjny | PSW | 1
35. | Płaska przekładka do przemieszczania apcjenta |  | PI/S/126 | Punkt Informacyjny | PSW | 1
36. | Pokrowiec z gumką Abena |  | PI/S/132.1 PI/S/132.2 PI/S/132.3 | Punkt Informacyjny | PSW | 3
37. | Poduszka korygująca postawę klinowa |  | PI/S/133 | Punkt Informacyjny | PSW | 1
38. | Mobilny wzrostomierz |  | PI/S/134 | Punkt Informacyjny | PSW | 1
39. | Digital Body Fit Caliper |  | PI/S/170 | Punkt Informacyjny | PSW | 1
40. | Hand Grip Meter |  | PI/S/171 | Punkt Informacyjny | PSW | 1
41. | Poduszka ortopedyczna obrotowa |  | PI/S/148 | Punkt Informacyjny | PSW | 1
42. | Tablice Ishihary |  | PI/S/167 | Punkt Informacyjny | PSW | 1

## 7. Wyposażenie sal medycznych
Nr | Nazwa sprzętu | Możliwości sprzętu | W zestawie wymagane | Zastosowanie | Nr identyfikacyjny PSW | Miejsce przechowywania | Uwagi | Ilość
1. | Rotory – do ćwiczeń górnych | Rotor mechaniczny do ćwiczeń rąk jest urządzeniem pozwalającym na rehabilitację w warunkach domowych kończyn górnych: - postawiony na stole umożliwia ćwiczenie mięśni rąk. Możliwa regulacja obciążenia. Rotor mechaniczny jest lekki i nieduży, co ułatwia jego przestawienie bądź schowanie. Używanie rotora wzmacnia mięśnie oraz poprawia krążenie krwi. |  |  | 1.1/S/127 | sala nr 1.1. | PSW | 1
2. | Rotory – do ćwiczeń dolnych | Rotor mechaniczny do ćwiczeń nóg jest urządzeniem pozwalającym na rehabilitację w warunkach domowych kończyn górnych i dolnych: - postawiony na podłodze umożliwia ćwiczenie mięśni nóg, Możliwa regulacja obciążenia. Rotor mechaniczny jest lekki i nieduży, co ułatwia jego przestawienie bądź schowanie. Używanie rotora wzmacnia mięśnie oraz poprawia krążenie krwi. |  |  | 1.1/S/128 | sala nr 1.1. | PSW | 1
3. | Rower rehabilitacyjny / treningowy | jazda na rowerze stacjonarnym jest wskazana dla osób cierpiących na stwardnienie rozsiane, niedowład po udarach mózgu i rdzenia kręgowego polineuropatii – podczas jazdy na rowerze stacjonarnym pracują niemalże wszystkie mięśnie: kończyn dolnych i górnych, barków, brzucha oraz mięśnie przykręgosłupowe |  |  | 1.1/S/65 | sala nr 1.1. | PSW | 1
4. | Stół do masażu suchego typu SM | do masażu suchego typu SM |  |  |  |  | PSW
5. | Bieżnia do ćwiczeń |  |  |  | 1.1/S/79 | sala nr 1.1. | PSW | 1
6. | Kabina UGUL pojedyncza z osprzętem standardowym | Kabina UGUL Kinesis KNS1 pojedyncza 200x200x200 cm składająca się z 8 prostokątnych przęseł wypełnionych prętami stalowymi lakierowanych proszkowo. Kabina UGUL oraz zestaw osprzętu STD są wyrobami medycznymi zgodnie z wymaganiami zasadniczymi dla wyrobów medycznych i w rozumieniu ustawy o wyrobach medycznych, zgłoszonymi do Rejestru Wyrobów Medycznych prowadzonego przez Urząd Rejestracji Produktów Leczniczych, Wyrobów Medycznych i Produktów Biobójczych, wyposażonymi w deklarację zgodności producenta i opatrzonymi znakiem CE. |  |  |  |  | PSW
7. | Inkubator Babytherm 8004 | Najnowsza generacja inkubatorów otwartych Babytherm firmy Dräger wyznacza nowe standardy w dziedzinie otwartej terapii cieplnej, nie tylko zapewniając optymalne ogrzewanie, ale także oferując wyjątkową łatwość dostępu, dzięki czemu możliwe jest zapewnienie małym pacjentom najlepszej możliwej opieki. Babytherm jest stanowiskiem intensywnej opieki noworodkowej, dedykowanym do prowadzenia terapii cieplnej zarówno pacjentów terminowych, jak i urodzonych przedwcześnie. |  |  | 4/S/80 | Sala nr 4 | PSW | 1
8. | Łóżko szpitalne | łóżko szpitalne sterowane manualnie |  |  | 1.1/S/88.1 1/S/88.2 4/S/88.3 PI/S/88.4 PI/2/88.5 PI/S/88.6 PI/S/88.7 | Sala nr 1.1 - 1 szt. Sala nr 1 - 1 szt. Sala nr 4- 1 szt. | PSW | 7
9. | Szafki przyłóżkowe |  |  |  | PI/S/92.1 PI/S/92.2 PI/S/92.3 |  | PSW | 3
10. | Wózek oddziałowy |  |  |  | PI/S/94.1 PI/S/94.2 PI/S/94.3 |  | PSW | 3
11. | Parawan medyczny |  |  |  | 1/S/85.1 2/S/85.2 3/S/85.3 4/S/85.4 5/S/85.5 PI/S/85.6 PI/S/85.7 PI/S/85.8 | Sala nr 1- 1 szt. Sala nr 2- 1 szt. Sala nr 3- 1 szt. Sala nr 4 - 1 szt. Sala nr 5 - 1 szt. | PSW | 8
12. | Stojak na kroplówkę |  |  |  | 1/S/89.1 2/S/89.2 3/S/89.3 | Sala nr 1- 1 szt. Sala nr 2- 1 szt. Sala nr 3- 1 szt. | PSW | 3
13. | Łóżeczko szpitalne niemowlęce |  |  |  | PI/S/129 |  | PSW | 1
14. | Wózek medyczny szklany | [5 empty] | PSW | 1
15. | Stół do badania niemowląt |  |  |  | 3/S/87 | Sala nr 3 | PSW | 1
16. | Drabinka gimnastyczna | Drabinka idealna do ćwiczeń gimnastycznych, korekcyjnych i rehabilitacji. Zapewni nam zdrowy kręgosłup poprzez zwis, ćwiczenia mięśni brzucha oraz ramion. |  |  |  | Sala nr 3 | PSW | 1
17. | Materac gimnastyczny | Materac gimnastyczny comfort line (R80) o wymiarach 200 x 120 x 5 cm. POKROWIEC – szyty, nowy materiał PCV jednostronnie powlekany z charakterystycznym tłoczeniem skóry, które zwiększa właściwości antypoślizgowe. Tkaninę cechuje duża wytrzymałość na rozrywanie, a górna warstwa PCV posiada zwiększoną odporność na przecieranie. WYPEŁNIENIE – wysokogatunkowa, pianka poliuretanowa wtórnie spieniona: R80kg/m3. WARIANT - materac antypoślizgowy z narożnikami i uchwytami. Materace gimnastyczne z certyfikatami TUV i GS zgodnym z normą PN-EN 12503-1 Typ 3 |  |  | 9/S/60.1 9/S/60.2 9/S/60.3 9/S/60.4 9/S/60.5 9/S/60.6 | Sala nr 9 | PSW | 6
18. | Worek sacco |  |  |  | 3/S/61 | Sala nr 3 | PSW | 12
19. | Piłka fasolka Gymnic Physio Roll Plus |  |  |  | 3/S/137 | Sala nr 3 | PSW | 1
20. | Wałek do ćwiczeń |  |  |  | 3/S/64.1 3/S/64.2 3/S/64.3 | Sala nr 3 | PSW | 1
21. | Łóżko do mycia chorych | Do kąpieli wymaga pomieszczenia wolnego od przeszkód, z odpływem i baterią (można też używać go przy łóżku stosując niewielką ilość wody odprowadzaną do podręcznego zbiornika). Łóżko do mycia chorych posiada barierki metalowe malowane proszkowo, boczne odchylane, aby ułatwić położenie pacjenta. Wanna do mycia chorych wykonana z tworzywa PCV, kółka z hamulcami, przy szczytach krążki odbojowe oraz rura odpływowa. |  |  | 1/S/66 | Sala nr 1 | PSW | 1
22. | Kozetka lekarska |  |  |  | 2/S/70.1 3/S/70.2 | Sala nr 2 Sala nr 3 | PSW | 2
23. | Inkubator zamknięty |  |  |  | 3/S/73 | Sala nr 3 | PSW | 1
24. | Łóżko porodowe |  |  |  | 3/S/130 | Sala nr 3 | PSW | 1
25. | Łóżko do badania ginekologicznego |  |  |  | 3/S/78 | Sala nr 3 | PSW | 1
26. | Wózek zabiegowy |  |  |  | 3/S/86 | Sala nr 3 | PSW | 1
27. | Szpitalne łóżeczko noworodkowe |  |  |  | 3/S/131 | Sala nr 3 | PSW | 1
28. | Wózek inwalidzki |  |  |  | 1.1/S/91.1 1.1/S/91.2 | Sala nr 1.1 | PSW | 2
29. | Materac przeciwodleżynowy |  |  |  | PI/S/9.1 1.1/S/9.2 | Punkt informacyjny | PSW | 2
30. | Wanienka niemowlęca |  |  |  | 3/S/95.1 3/S/95.2 3/S/95.3 | Sala nr 3 | PSW | 3
31. | Basen do mycia głowy TIM |  |  |  | PI/S/109.1 PI/S/109.2 | Punkt Informacyjny | PSW | 2
32. | Hamak siedzisko do podnoś. Transp. |  |  |  | PI/S/113 | Punkt Informacyjny | PSW | 1
33. | Waga lekarska |  |  |  | PI/S/138 | Punkt Informacyjny | PSW | 1
34. | Dysk obrotowy |  |  |  | PI/S/139 | Punkt Informacyjny | PSW | 1
35. | Klin rehabilitacyjny | niebieski |  |  | PI/S/140.1 PI/S/140.2 | Punkt Informacyjny | PSW | 2
36. | Klin rehabilitacyjny | różowy |  |  | PI/S/141.1 PI/S/141.2 | Punkt Informacyjny | PSW | 2
37. | Komoda z przewijakiem, stanowisko noworodkowe |  |  |  | PI/S/144 | Punkt Informacyjny | PSW | 1
38. | Łóżeczko noworodkowe |  |  |  | PI/S/145 | Punkt Informacyjny | PSW | 1
39. | Wzrostomierz |  |  |  | PI/S/147 | Punkt Informacyjny | PSW | 1
40. | Wanna do kąpieli w łóżku |  |  |  | PI/S/151 | Punkt Informacyjny | PSW | 1
41. | Wózko-wanna |  |  |  | PI/S/168 | Punkt Informacyjny | PSW | 1
42. | Dysk obrotowy |  |  |  | PI/S/169 | Punkt Informacyjny | PSW | 1

## Kora Medica
Nr | Nazwa sprzętu | Możliwości sprzętu | W zestawie wymagane | Zastosowanie | Rok nabycia | Zdjęcie poglądowe | Numer inwentarzowy | Nr identyfikacyjny PSW | Miejsce przechowywania/ Nr regału | Uwagi | Ilość
1. | Mega code Kelly Vital Sim Basic W zestawie 3 zestawy skór y | Zakładanie wkłuć Intubacja (usta, nos) Defibrylacja Wykonanie EKG Osłuchiwanie Kontrala źrenic (wymienne źrenice) Badanie tętna (możliwość podłączenia komputera Symulacja krwotoków Konikopunkcja Odbarczanie odmy opłucnej Wykonanie iniekcji Akcesoria: zestaw modułów urazowych | Komputer do manekinów Vital Sim Możliwość dołączenia kończyn urazowych Sprzęt drobny w zależności od ćwiczonych umiejętności np. Zestaw do intubacji | ILS ALS SS PAiIO SS P.RAT. SS P.Kard | 2016 |  |  |  |  | Cora
2. | Resusci Anne Torso SkillReporter Laerdal (zaawansowana) wraz z oprogramowaniem Resusci Anne Torso SkillReporter Laerdal (zaawansowana) wraz z oprogramowaniem | Zaawansowany trening resuscytacji krążeniowo-oddechowej wraz z precyzyjna optymalizacją wyników ćwiczeń (panel). Możliwość: - dołączenia kończyn urazowych (poz. 12) - defibrylacji z AED | - panel kontrolny SkillReporter (poz. 20) - oprogramowanie Laerdal PC SkillReporting System (laptop szkoleniowy nr 18) - panel MicroHeartsim (poz. 23) - rolka termiczna 57 + zapas - worek AMBU + maski - waciki i środek do dezynfekcji | - badania fizykalne - KS RK-O - BLS | 2016 |  |  |  |  | Cora
3. | Tors/trenażer do nauki osłuchiwania tonów serca i szmerów oddechowych do badań fizykalnych „ADAM” – 1 szt. | Symulator posiada z przodu - 6 miejsc osłuchowych serca - 5 miejsc osłuchowych płuc z tyłu - 10 miejsc osłuchowych płuc - 2 śródpachowe Pilot - 12 różnorodnych odgłosów serca - 16 różnorodnych odgłosów płuc | W 1 walizce są: - podwójne słuchawki - 1 stetoskop - pilot - tabele z miejscami do osłuchiwania i rodzajami dźwięków - waciki i środek do dezynfekcji/ chusteczki dezynfekujące | - badania fizykalne | 2016 |  |  |  |  | Cora
4. | Pediatric Intubation Trainer Laerdal Model torsu dziecka do nauki intubacji | - możliwość intubacji przez usta i przez nos różnymi przyrządami - możliwość wentylacji resuscytatorem - ręcznie generowane tętno szyjne - możliwość wykonania masażu serca | - worek AMBU z maską „2” - sprzęt drobny w zależności od ćwiczonych umiejętności np. zestaw do intubacji - w zestawie jest silikon Lubricant Airway i gruszka | ALS | 2016 |  |  |  |  | Cora
5. | Mega Code Kid Vital Sim Fantom Junior KIDS „Bajka junior”  (w zestawie jest płyta CD) | - zakładania wkłuć (ręka do wkłuć) - badania tętna - intubacji (usta, nos) - badania osłuchowego (płuca, serce, odgłosy perystaltyczne jelit) - zakładania wkłuć doszpikowych - kontroli źrenic - symulacja krwotoków - wykonania EKG - defibrylacji - możliwość podłączenia do komputera Vital Sim - wymiany żył | - komputer do manekinów Vital Sim (poz. 21) - sprzęt drobny w zależności od ćwiczonych umiejętności np. zestaw do intubacji | - KS RK-O - stany zagrożenia życia - ratownictwo | 2016 |  |  |  |  | Cora
6. | Resusci Junior Basic Laredal (BLS podstawowy) | - kończyny do wkłuć - tętno - brak intubacji i komputerów | - worek AMBU dla dzieci z kompletem masek twarzowych - tabletki Virka z dozownikiem (w walizce) + gruszka | BLS | 2016 |  |  |  |  | Cora
7. | ALS Baby Laerdal (zaawansowany) | Możliwość: - wentylacji resuscytatorem, - treningu rękoczynu Sellick'a, - intubacji przez usta i przez nos, - treningu resuscytacji krążeniowo-oddechowej (nie zaleca się stosowania wentylacji powietrzem wydychanym), - 3 odprowadzenia EKG, - wkłuć doszpikowych z możliwością pobrania sztucznego szpiku. | - symulator EKG HeartSim 200 (poz. 22- jest w walizce) - sprzęt drobny w zależności od ćwiczonych umiejętności np. zestaw do intubacji - pulsce bulb – gumowa gruszka do symulacji tętna | ALS | 2016 |  |  |  |  | Cora
8. | Piersi – model do nauki samobadania | - możliwość wizualnej oceny zmian i badania palpacyjnego guzków i węzłów chłonnych | - talk |  | 2016 |  |  |  |  | Cora
9. | Fantom piersi – pojedynczy model do badania | - możliwość badania palpacyjnego guzków |  |  | 2016 |  |  |  |  | Cora
10. | Manekin do nauki o retinopatii cukrzycowej oka Adam Rouilly (głowa/ oko) | model głowy do nauki o retinopatii cukrzycowej na podstawie badania źrenic | - otoskop | [6 empty] | Cora
11. | Manekin do nauki badania ucha Adam Rouilly 2 (głowa/ ucho) | model głowy do nauki badania ucha | - otoskop |  | 2016 |  |  |  |  | Cora
12. | Narządy klatki piersiowej - model | - pozwala na zapoznanie się z przebiegiem drzewa oskrzelowego, głównych naczyń krwionośnych, wewnętrznej struktury płuc oraz budową przepony |  |  | 2016 |  |  |  |  | Cora
13. | Zestaw ran Trauma module Set | Zestaw ran zawiera: 1. Skórę głowy z naniesionymi urazami: Rany cięte ust, szyi I skóry głowy, krwawienie z nosa 2. Złamanie obojczyka 3. Ramię poparzone w III stopniach 4. Ranę brzucha z wytrzewieniem 5. Obce ciało wbite w udo 6. Złamanie kości udowej 7. Stłuczoną stopę z widoczną kością i tkanką miękką oraz amputacją małego palca 8. Rany postrzałowe różnego kalibru |  |  | 2016 |  |  |  |  | Cora
14. | Kończyny urazowe / First Aid/Trauma Module | Umożliwiające kompleksową naukę opatrywania wielu różnorodnych obrażeń Urazy: poparzone ramię, złamania otwarte kości udowej I przedramienia, złamanie zamknięte kości goleniowej, rany cięte I szarpane, stłuczenia2017 |  |  | 2016 |  |  | 1 |  | Cora
15. | Symulator Vital Sim (monitorek) | - urządzenie bazowe z bateriami - pilot z bateriami - kabel podłączenia urządzenia bazowego do manekina - kabel USB do komputera - zasilacz sieciowy - płyta CD z oprogramowaniem - EKG, defibrylacja i symulacja - tony serca, szmery w płucach, odgłosy perystaltyki i mowy - sterowanie drogami oddechowymi - ciśnienie krwi - puls - możliwość tworzenia scenariuszy |  | do: Mega Code Kelly Vital Sim Basic („Bajka / Stanisław” poz.1) Mega Code Kid VitalSim („Bajka Junior” poz.13) | 2016 |  |  |  |  | Cora
16. | Symulator EKG HeartSim 200 Laerdal | - sterownik rytmów EKG (podstawowe, modyfikowane, pediatryczne) z instrukcją do podłączenia do fantomów | jest w walizce z ALS Baby | do ALS Baby Laerdal (poz.16) | 2016 |  |  |  |  | Cora
17. | Szyny Kramera | - pozwala na szybkie i łatwe unieruchomienie każdego złamania nawet w trudnych warunkach. |  |  | 2016 |  |  |  |  | Cora
18. | Zestaw triage | - do segregacji poszkodowanych w masowych w wypadkach (opaski kolorowe) |  |  | 2016 |  |  |  |  | Cora
19. | Stabilizator do złamanego uda | - z pasami |  |  | 2016 |  |  |  |  | Cora